## DESCRIÇÃO (hidden)
Obra: | Construção de rede de drenagem pluvial
Proprietário: | #REF!
Local: | Avenida Governador Jayme Campos
Data: | 30 de julho de 2021
RESUMO ORÇAMENTO
Item | DESCRIÇÃO |  | Valores totais
1.0 | SERVIÇOS PRELIMINARES |  | #REF!
2.0 | MOVIMENTAÇÃO DE TERRA |  | 111628.3436
3.0 | REDE DE DRENAGEM |  | #REF!
4.0 | TRANSPORTE |  | 8585.1134
| TOTAL |  | #REF!
RESPONSÁVEL TÉCNICO ORÇAMENTISTA |  | CONTRATANTE | OBSERVAÇÕES
JOÃO GUSTAVO FARIA DOS SANTOS JÚNIOR |  | PREFEITURA MUNICIPAL DE INDIAVAÍ
ENG. CIVIL - CREA Nº 5064045506 |  | PREFEITO MUNICIPAL

## DESCRIÇÃO DE ORÇAMENTO
Obra: | CONSTRUÇÃO DE PÁTIO DA SECRETARIA DE OBRAS MUNICIPAL |  | BOLETIM
Proprietário: | PREFEITURA MUNICIPAL DE ARAPUTANGA |  | SINAPI 07/2025
Local: | AVENIDA PROJETADA, DISTRITO INDUSTRIAL |  | BDI - SERVIÇOS
Data: | 2025-11-11 |  | 26.24%
RESUMO ORÇAMENTO
ITEM | DESCRIÇÃO | VALORES TOTAIS | PESO
1.0 | ADMINISTRAÇÃO DE OBRA | 25636.01 | 0.9521%
2.0 | SERVIÇOS PRELIMINARES | 38895.33 | 1.445%
3.0 | ESTRUTURA DE CONCRETO ARMADO | 337559.31 | 12.54%
4.0 | ALVENARIAS E FECHAMENTOS | 179214.19 | 6.656%
5.0 | CHAPISCO E REBOCO | 109037.64 | 4.05%
6.0 | COBERTURA E ESTRUTURA METÁLICA | 971451.86 | 36.08%
7.0 | ESQUADRIAS | 88157.2 | 3.274%
8.0 | PISOS | 684467.44 | 25.42%
9.0 | INSTALAÇÕES HIDROSSANITÁRIAS | 60305.53 | 2.24%
10.0 | INSTALAÇÕES ELÉTRICAS | 111064.32 | 4.125%
11.0 | PINTURAS E CERÂMICAS EM ALVENARIAS | 62009.69 | 2.303%
12.0 | CALÇADA EXTERNA | 5105 | 0.1896%
13.0 | SERVIÇOS COMPLEMENTARES | 19583.88 | 0.7274%
| TOTAL | 2692487.4 | 100%
RESPONSÁVEL TÉCNICO ORÇAMENTISTA
OBSERVAÇÕES:
JOÃO GUSTAVO FARIA DOS SANTOS JÚNIOR
ENG. CIVIL - CREA Nº SP64045506

## PLANILHA (hidden)
Obra: | Construção de rede de drenagem pluvial |  |  |  |  | BASE DE PREÇOS
Proprietário: | Prefeitura Municipal de Indiavaí
Local: | Avenida Governador Jayme Campos |  |  |  |  | Não desonerado |  | BDI
Data: | 30 de julho de 2021 |  |  |  |  | SINAPI 06/2021 | SICRO JAN/2021 | 0.2624%
PLANILHA ORÇAMENTÁRIA
BASE DE PREÇO | Item | Código | Descrição | Unid. | Quant. | Preço unitário (R$) | Preço unitário BDI (R$) | Valor final (R$)
| 1.0 |  | SERVIÇOS PRELIMINARES |  |  |  |  | #REF!
COMP. PRÓPRIA | 1.1 | COMP.001 | PLACA DE OBRA EM CHAPA DE ACO GALVANIZADO | m² | 3 | #REF! | #REF! | #REF!
SINAPI | 1.2 | 93584 | EXECUÇÃO DE DEPÓSITO EM CANTEIRO DE OBRA EM CHAPA DE MADEIRA COMPENSADA, NÃO INCLUSO MOBILIÁRIO. AF_04/2016 | m² | 6 | 650.95 | 652.6581 | 3915.9486
SINAPI | 1.3 | 99063 | LOCAÇÃO DE REDE DE ÁGUA OU ESGOTO. AF_10/2018 | m | 6 | 3.55 | 3.5593 | 21.3559
ADMINISTRAÇÃO DA OBRA
COMP. PRÓPRIA | 1.4 | COMP.002 | #REF! | mês | 3 | #REF! | #REF! | #REF!
| 2.0 |  | MOVIMENTAÇÃO DE TERRA |  |  |  |  | 111628.3436
SINAPI | 2.1 | 90084 | ESCAVAÇÃO MECANIZADA DE VALA COM PROF. MAIOR QUE 1,5 M ATÉ 3,0 M (MÉDIA ENTRE MONTANTE E JUSANTE/UMA COMPOSIÇÃO POR TRECHO), COM ESCAVADEIRA HIDRÁULICA (0,8 M3/111 HP), LARGURA ATÉ 1,5 M, EM SOLO DE 1A CATEGORIA, EM LOCAIS COM ALTO NÍVEL DE INTERFERÊNCIA. AF_02/2021 | m³ | 2359.395 | 7.61 | 7.63 | 18002.1099
SINAPI | 2.2 | 102278 | ESCAVAÇÃO MECANIZADA DE VALA COM PROF. MAIOR QUE 1,50 M ATÉ 3,0 M (MÉDIA ENTRE MONTANTE E JUSANTE/UMA COMPOSIÇÃO POR TRECHO), COM ESCAVADEIRA HIDRÁULICA (1,2 M3/155 HP), LARG. DE 1,5 M A 2,5 M, EM SOLO DE 1A CATEGORIA, EM LOCAIS COM ALTO NÍVEL DE INTERFERÊNCIA. AF_02/2021 | m³ | 843.9065 | 6.93 | 6.9482 | 5863.6179
SINAPI | 2.3 | 101572 | ESCORAMENTO DE VALA, TIPO PONTALETEAMENTO, COM PROFUNDIDADE DE 1,5 A 3,0 M, LARGURA MENOR QUE 1,5 M. AF_08/2020 | m² | 2293.501 | 12.12 | 12.1518 | 27870.1721
SINAPI | 2.3 | 101573 | ESCORAMENTO DE VALA, TIPO PONTALETEAMENTO, COM PROFUNDIDADE DE 1,5 A 3,0 M, LARGURA MAIOR OU IGUAL A 1,5 M E MENOR QUE 2,5 M. AF_08/2020 | m² | 843.9065 | 18.28 | 18.328 | 15467.0902
SINAPI | 2.4 | 101622 | PREPARO DE FUNDO DE VALA COM LARGURA MENOR QUE 1,5 M, COM CAMADA DE AREIA, LANÇAMENTO MECANIZADO. AF_08/2020 | m³ | 77 | 148.11 | 148.4986 | 11434.3953
SINAPI | 2.4 | 101625 | PREPARO DE FUNDO DE VALA COM LARGURA MAIOR OU IGUAL A 1,5 M E MENOR QUE 2,5 M, COM CAMADA DE AREIA, LANÇAMENTO MECANIZADO. AF_08/2020 | m³ | 36.55 | 120.92 | 121.2373 | 4431.2231
SINAPI | 2.5 | 93361 | REATERRO MECANIZADO DE VALA COM ESCAVADEIRA HIDRÁULICA (CAPACIDADE DA CAÇAMBA: 0,8 M³ / POTÊNCIA: 111 HP), LARGURA ATÉ 1,5 M, PROFUNDIDADE DE 1,5 A 3,0 M, COM SOLO DE 1ª CATEGORIA EM LOCAIS COM ALTO NÍVEL DE INTERFERÊNCIA. AF_04/2016 | m³ | 1756.9496 | 13.01 | 13.0441 | 22917.8929
SINAPI | 2.5 | 93362 | REATERRO MECANIZADO DE VALA COM ESCAVADEIRA HIDRÁULICA (CAPACIDADE DA CAÇAMBA: 0,8 M³ / POTÊNCIA: 111 HP), LARGURA DE 1,5 A 2,5 M, PROFUNDIDADE DE 1,5 A 3,0 M, COM SOLO DE 1ª CATEGORIA EM LOCAIS COM ALTO NÍVEL DE INTERFERÊNCIA. AF_04/2016 | m³ | 586.1538 | 9.6 | 9.6252 | 5641.8421
3.0 | 3.0 |  | REDE DE DRENAGEM |  |  |  |  | #REF!
ASSENTAMENTO DE TUBOS
REDES PRINCIPAIS
SINAPI | 3.1 | 92226 | TUBO DE CONCRETO PARA REDES COLETORAS DE ÁGUAS PLUVIAIS, DIÂMETRO DE 1000 MM, JUNTA RÍGIDA, INSTALADO EM LOCAL COM ALTO NÍVEL DE INTERFERÊNCIAS - FORNECIMENTO E ASSENTAMENTO. AF_12/2015 | m | 638 | 511.75 | 513.0928 | 327353.2268
SINAPI | 3.1 | 92831 | TUBO DE CONCRETO PARA REDES COLETORAS DE ÁGUAS PLUVIAIS, DIÂMETRO DE 1500 MM, JUNTA RÍGIDA, INSTALADO EM LOCAL COM ALTO NÍVEL DE INTERFERÊNCIAS - FORNECIMENTO E ASSENTAMENTO. AF_12/2015 | m | 269 | 1048.59 | 1051.3415 | 282810.8635
LIGAÇÕES DE BOCA DE LOBO COM PV'S
SINAPI | 3.1 | 92219 | TUBO DE CONCRETO PARA REDES COLETORAS DE ÁGUAS PLUVIAIS, DIÂMETRO DE 400 MM, JUNTA RÍGIDA, INSTALADO EM LOCAL COM ALTO NÍVEL DE INTERFERÊNCIAS - FORNECIMENTO E ASSENTAMENTO. AF_12/2015= | m | 333.82 | 150.04 | 150.4337 | 50217.7794
DISPOSITIVOS DE DRENAGEM
DISPOSITIVOS COLETORES - BOCA DE LOBO
SICRO | 3.2 | 2003618 | Boca de lobo simples - BLS 01 - areia e brita comerciais | unid | 24 | 737.21 | 739.1444 | 17739.4665
POÇOS DE VISITA
SICRO | 3.4 | 2003684 | Poço de visita - PVI 04 - areia e brita comerciais | unid | 5 | 2250.51 | 2256.4153 | 11282.0767
SICRO | 3.5 | 2003688 | Poço de visita - PVI 06 - areia e brita comerciais | unid | 5 | 3311.33 | 3320.0189 | 16600.0946
SINAPI | 3.4 | 98051 | CHAMINÉ CIRCULAR PARA POÇO DE VISITA PARA ESGOTO, EM ALVENARIA COM TIJOLOS CERÂMICOS MACIÇOS, DIÂMETRO INTERNO = 0,6 M. AF_12/2020 | m | 9.08 | 749.73 | 751.6973 | 6825.4114
3.5 | 3.5 | COMP. 003 | TAMPÃO FOFO ARTICULADO D=600 MM, INSTALADO EM CHAMINÉ PARA DE POÇO DE VISITA | unid | 10 | #REF! | #REF! | #REF!
DISSIPADORES DE ENERGIA
SICRO |  | 2003461 | Dissipador de energia - DEB 07 - areia e pedra de mão comerciais | unid | 1 | 4073.49 | 4084.1788 | 4084.1788
4.0 | 4.0 |  | TRANSPORTE |  |  |  |  | 8585.1134
TRANSPORTE DE AREIA
SINAPI | 11.9 | 95879 | TRANSPORTE COM CAMINHÃO BASCULANTE DE 14 M³, EM VIA URBANA PAVIMENTADA, DMT ATÉ 30 KM (UNIDADE: TXKM). AF_07/2020 | txkm | 0 | 1.09 | 1.0929 | 0
TRANSPORTE DE TUBOS DE CONCRETO
SINAPI | 11.10 | 100952 | TRANSPORTE COM CAMINHÃO CARROCERIA COM GUINDAUTO (MUNCK), MOMENTO MÁXIMO DE CARGA 11,7 TM, EM VIA URBANA PAVIMENTADA, DMT ATÉ 30KM (UNIDADE: TXKM). AF_07/2020 | txkm | 4391.1 | 1.95 | 1.9551 | 8585.1134
[7 empty] | TOTAL | #REF!
RESPONSÁVEL TÉCNICO ORÇAMENTISTA |  |  | CONTRATANTE | VALOR TOTAL: |  | UM MILHÃO, TREZENTOS E VINTE E SETE MIL, QUATROCENTOS E VINTE E UM REAIS E NOVENTA E UM CENTAVOS.
OBSERVAÇÕES:
SINAPI - ENCARGOS SOCIAIS DESONERADOS: 83,92%(HORA) 48,10%(MÊS)
JOÃO GUSTAVO FARIA DOS SANTOS JÚNIOR |  |  | PREFEITURA MUNICIPAL DE INDIAVAÍ
ENG. CIVIL - CREA Nº 5064045506 |  |  | PREFEITO MUNICIPAL

## PLANILHA ORÇAMENTÁRIA
Obra: | CONSTRUÇÃO DE PÁTIO DA SECRETARIA DE OBRAS MUNICIPAL |  |  |  |  | BASE DE PREÇOS
Proprietário: | PREFEITURA MUNICIPAL DE ARAPUTANGA
Local: | AVENIDA PROJETADA, DISTRITO INDUSTRIAL |  |  |  |  | Não desonerado |  | BDI - SERVIÇOS
Data: | 2025-11-11 |  |  |  |  | SINAPI 07/2025 |  | 26.24%
PLANILHA ORÇAMENTÁRIA
BASE DE PREÇO | Item | Código | Descrição | Unid. | Quant. | Preço unitário (R$) | Preço unitário BDI (R$) | Valor final (R$)
| 1.0 |  | ADMINISTRAÇÃO DE OBRA |  |  |  |  | 25636.01
COMP. PRÓPRIA | 1.1 | COMP.001 | ADMINISTRAÇÃO LOCAL DE OBRA | unid | 1 | 20307.36 | 25636.01 | 25636.01
| 2.0 |  | SERVIÇOS PRELIMINARES |  |  |  |  | 38895.33
PLACA DE OBRA
SINAPI - SERVIÇO | 2.1 | 103689 | FORNECIMENTO E INSTALAÇÃO DE PLACA DE OBRA COM CHAPA GALVANIZADA E ESTRUTURA DE MADEIRA. AF_03/2022_PS | m² | 3.13 | 464.08 | 585.85 | 1833.71
SINAPI - SERVIÇO | 2.2 | 99059 | LOCAÇÃO CONVECIONAL DE OBRA, UTILIZANDO GABARITO DE TÁBUAS CORRIDAS PONTALENTADAS A CADA 2,00 M - DUAS UTILIZAÇÕES. AF_10/2018. | m | 156.07 | 61.96 | 78.21 | 12206.23
COTAÇÃO | 2.3 | COT | MOBILIZAÇÃO DE COITAINER | UNID | 1 | 2589 | 3268.35 | 3268.35
COTAÇÃO | 2.4 | COT | ALUGUEL DE CONTAINER - FORNECIMENTO E INSTALAÇÃO 2 UNIDADES | MÊS | 6 | 2200 | 2777.28 | 16663.68
COTAÇÃO | 2.5 | COT | ALUGUEL DE SANITÁRIO QUÍMICO - FORNECIMENTO E INSTALAÇÃO | MÊS | 6 | 650 | 820.56 | 4923.36
| 3.0 |  | ESTRUTURA DE CONCRETO ARMADO |  |  |  |  | 337559.31
FUNDAÇÃO
SAPATAS, BLOCO E VIGAS BALDRAMES
SINAPI - SERVIÇO | 3.1 | 96523 | ESCAVAÇÃO MANUAL PARA BLOCO DE COROAMENTO OU SAPATA (INCLUINDO ESCAVAÇÃO PARA COLOCAÇÃO DE FÔRMAS).AF_06/2017 | m³ | 26.1 | 91.67 | 115.72 | 3020.29
SINAPI - SERVIÇO | 3.2 | 93382 | REATERRO MANUAL DE VALAS COM COMPACTAÇÃO MECANIZADA. AF_04/2016 | m³ | 2.9 | 24.47 | 30.89 | 89.58
SINAPI - SERVIÇO | 3.3 | 96535 | FABRICAÇÃO, MONTAGEM E DESMONTAGEM DE FÔRMA PARA SAPATA, EM MADEIRA SERRADA, E=25 MM, 4 UTILIZAÇÕES. AF_06/2017 | m² | 65.32 | 134.49 | 169.78 | 11090.02
SINAPI - SERVIÇO | 3.4 | 104111 | ARMAÇÃO DE PILAR OU VIGA DE ESTRUTURA DE CONCRETO ARMADO EMBUTIDA EM ALVENARIA DE VEDAÇÃO UTILIZANDO AÇO CA-60 DE 5,0 MM - MONTAGEM. AF_06/2022 | kg | 333.9 | 20.08 | 25.34 | 8461.02
SINAPI - SERVIÇO | 3.5 | 104918 | ARMAÇÃO DE SAPATA ISOLADA, VIGA BALDRAME E SAPATA CORRIDA UTILIZANDO AÇO CA-50 DE 8 MM - MONTAGEM. AF_01/2024 | kg | 850.75 | 14.34 | 18.1 | 15398.57
SINAPI - SERVIÇO | 3.7 | 94972 | CONCRETO FCK = 30MPA, TRAÇO 1:2,1:2,5 (EM MASSA SECA DE CIMENTO/ AREIA MÉDIA/ BRITA 1) - PREPARO MECÂNICO COM BETONEIRA 600 L. AF_05/2021 | m³ | 23.2 | 611.04 | 771.37 | 17895.78
SINAPI - SERVIÇO | 3.8 | 96558 | CONCRETAGEM DE SAPATA, FCK 30 MPA, COM USO DE BOMBA - LANÇAMENTO, ADENSAMENTO E ACABAMENTO. AF_01/2024 | m³ | 23.2 | 1036.24 | 1308.14 | 30348.84
SUPERESTRUTURA
PILARES, VIGAS DE RESPALDO E LAJES
SINAPI - SERVIÇO | 3.9 | 92419 | MONTAGEM E DESMONTAGEM DE FÔRMA DE PILARES RETANGULARES E ESTRUTURAS SIMILARES, PÉ-DIREITO SIMPLES, EM CHAPA DE MADEIRA COMPENSADA RESINADA, 4 UTILIZAÇÕES. AF_09/2020 | m² | 78.95 | 97.09 | 122.56 | 9676.11
SINAPI - SERVIÇO | 3.10 | 92459 | MONTAGEM E DESMONTAGEM DE FÔRMA DE VIGA, ESCORAMENTO COM GARFO DE MADEIRA, PÉ-DIREITO SIMPLES, EM CHAPA DE MADEIRA RESINADA, 6 UTILIZAÇÕES.AF_09/2020 | m² | 56.24 | 146.54 | 184.99 | 10403.83
SINAPI - SERVIÇO | 3.11 | 92759 | ARMAÇÃO DE PILAR OU VIGA DE ESTRUTURA CONVENCIONAL DE CONCRETO ARMADOUTILIZANDO AÇO CA-60 DE 5,0 MM - MONTAGEM. AF_06/2022 | kg | 719.2 | 14.05 | 17.73 | 12751.41
SINAPI - SERVIÇO | 3.12 | 92761 | ARMAÇÃO DE PILAR OU VIGA DE ESTRUTURA CONVENCIONAL DE CONCRETO ARMADO UTILIZANDO AÇO CA-50 DE 8,0 MM -MONTAGEM. AF_06/2022 | kg | 2806.35 | 12.52 | 15.8 | 44340.33
SINAPI - SERVIÇO | 3.13 | 92762 | ARMAÇÃO DE PILAR OU VIGA DE ESTRUTURA CONVENCIONAL DE CONCRETO ARMADO UTILIZANDO AÇO CA-50 DE 10,0 MM -MONTAGEM. AF_06/2022 | kg | 1364.1 | 11.2 | 14.13 | 19274.73
SINAPI - SERVIÇO | 3.13 | 92763 | ARMAÇÃO DE PILAR OU VIGA DE ESTRUTURA CONVENCIONAL DE CONCRETO ARMADO UTILIZANDO AÇO CA-50 DE 12,5 MM -MONTAGEM. AF_06/2022 | kg | 166.9 | 9.42 | 11.89 | 1984.44
SINAPI - SERVIÇO | 3.13 | 92764 | ARMAÇÃO DE PILAR OU VIGA DE ESTRUTURA CONVENCIONAL DE CONCRETO ARMADO UTILIZANDO AÇO CA-50 DE 16,0 MM -MONTAGEM. AF_06/2022 | kg | 451.4 | 9.12 | 11.51 | 5195.61
SINAPI - SERVIÇO | 3.13 | 92765 | ARMAÇÃO DE PILAR OU VIGA DE ESTRUTURA CONVENCIONAL DE CONCRETO ARMADO UTILIZANDO AÇO CA-50 DE 20,0 MM -MONTAGEM. AF_06/2022 | kg | 388.2 | 10.39 | 13.11 | 5089.3
SINAPI - SERVIÇO | 3.13 | 92760 | ARMAÇÃO DE PILAR OU VIGA DE ESTRUTURA CONVENCIONAL DE CONCRETO ARMADO UTILIZANDO AÇO CA-50 DE 6,3 MM -MONTAGEM. AF_06/2022 | kg | 124.4 | 13.3 | 16.78 | 2087.43
SINAPI - SERVIÇO | 3.14 | 94971 | CONCRETO FCK = 25MPA, TRAÇO 1:2,3:2,7 (EM MASSA SECA DE CIMENTO/ AREIA MÉDIA/ BRITA 1) - PREPARO MECÂNICO COM BETONEIRA 600 L. AF_05/2021 | m³ | 77 | 591.06 | 746.15 | 57453.55
SINAPI - SERVIÇO | 3.15 | 103670 | LANÇAMENTO COM USO DE BALDES, ADENSAMENTO E ACABAMENTO DE CONCRETO EM ESTRUTURAS. AF_02/2022 | m³ | 77 | 287.23 | 362.59 | 27919.43
FUNDAÇÕES DE COLUNAS METÁLICAS
SINAPI - SERVIÇO | 3.5 | 104918 | ARMAÇÃO DE SAPATA ISOLADA, VIGA BALDRAME E SAPATA CORRIDA UTILIZANDO AÇO CA-50 DE 8 MM - MONTAGEM. AF_01/2024 | kg | 455.04 | 14.34 | 18.1 | 8236.22
SINAPI - SERVIÇO | 3.7 | 94972 | CONCRETO FCK = 30MPA, TRAÇO 1:2,1:2,5 (EM MASSA SECA DE CIMENTO/ AREIA MÉDIA/ BRITA 1) - PREPARO MECÂNICO COM BETONEIRA 600 L. AF_05/2021 | m³ | 17.28 | 611.04 | 771.37 | 13329.27
SINAPI - SERVIÇO | 3.8 | 96558 | CONCRETAGEM DE SAPATA, FCK 30 MPA, COM USO DE BOMBA - LANÇAMENTO, ADENSAMENTO E ACABAMENTO. AF_01/2024 | m³ | 17.28 | 1036.24 | 1308.14 | 22604.65
ESCADA
SINAPI - SERVIÇO | 3.16 | 102073 | ESCADA EM CONCRETO ARMADO MOLDADO IN LOCO, FCK 25 MPA, COM 1 LANCE E LAJE PLANA, FÔRMA EM CHAPA DE MADEIRA COMPENSADA RESINADA. AF_11/2020 | m³ | 1.4256 | 4152.5 | 5242.11 | 7473.15
IMPERMEABILIZAÇÃO
ESTRUTURAS
SINAPI - SERVIÇO | 3.16 | 98557 | IMPERMEABILIZAÇÃO DE SUPERFÍCIE COM EMULSÃO ASFÁLTICA, 2 DEMÃOS. AF_09/2023 | m² | 64.85 | 41.97 | 52.98 | 3435.75
| 4.0 |  | ALVENARIAS E FECHAMENTOS |  |  |  |  | 179214.19
PAREDES GERAIS
SINAPI - SERVIÇO | 4.1 | 103330 | ALVENARIA DE VEDAÇÃO DE BLOCOS CERÂMICOS FURADOS NA HORIZONTAL DE 11,5X19 X19 CM (ESPESSURA 11,5 CM) E ARGAMASSA DE ASSENTAMENTO COM PREPARO EM BETONEIRA. AF_12/2021 | m² | 1319.73 | 86.35 | 109 | 143850.57 | 233.35
DIVSÓRIAS BANHEIRO
SINAPI - SERVIÇO | 4.2 | 102253 | DIVISORIA SANITÁRIA, TIPO CABINE, EM GRANITO CINZA POLIDO, ESP = 3CM,ASSENTADO COM ARGAMASSA COLANTE AC III-E, EXCLUSIVE FERRAGENS. AF_01/2 | m² | 33.06 | 847.34 | 1069.68 | 35363.62 | 233.35
| 5.0 |  | CHAPISCO E REBOCO |  |  |  |  | 109037.64
SINAPI - SERVIÇO | 5.1 | 87879 | CHAPISCO APLICADO EM ALVENARIAS E ESTRUTURAS DE CONCRETO INTERNAS, COM COLHER DE PEDREIRO. ARGAMASSA TRAÇO 1:3 COM PREPARO EM BETONEIRA 400 L. AF_06/2014 | m² | 2639.46 | 4.52 | 5.7 | 15044.92
SINAPI - SERVIÇO | 5.2 | 87553 | EMBOÇO, EM ARGAMASSA TRAÇO 1:2:8, PREPARO MECÂNICO, APLICADO MANUALMENTE EM PAREDES INTERNAS DE AMBIENTES COM ÁREA MAIOR QUE 10M², E = 10MM, COM TALISCAS. AF_03/2024 | m² | 2086.017 | 22.23 | 28.06 | 58533.63
SINAPI - SERVIÇO | 5.2 | 104217 | EMBOÇO OU MASSA ÚNICA EM ARGAMASSA TRAÇO 1:2:8, PREPARO MECÂNICA COM BETONEIRA 400 L, APLICADA MANUALMENTE EM PANOS DE FACHADA COM PRESENÇA DE VÃOS, ESPESSURA DE 25 MM, ACESSO POR ANDAIME. AF_08/2022 | m² | 553.443 | 50.76 | 64.07 | 35459.09
| 6.0 |  | COBERTURA E ESTRUTURA METÁLICA |  |  |  |  | 971451.86
COBERTURA
SINAPI - SERVIÇO | 6.1 | 94213 | TELHAMENTO COM TELHA DE AÇO/ALUMÍNIO E = 0,5 MM, COM ATÉ 2 ÁGUAS, INCLUSO IÇAMENTO. AF_07/2019 | m² | 4071.07 | 60.73 | 76.66 | 312088.22
SINAPI - SERVIÇO | 6.2 | 92580 | TRAMA DE AÇO COMPOSTA POR TERÇAS PARA TELHADOS DE ATÉ 2 ÁGUAS PARA TELHA ONDULADA DE FIBROCIMENTO, METÁLICA, PLÁSTICA OU TERMOACÚSTICA, INCLUSO TRANSPORTE VERTICAL. AF_07/2019 | m² | 4071.07 | 46.31 | 58.46 | 237994.75
SINAPI - SERVIÇO | 6.3 | 92608 | FABRICAÇÃO E INSTALAÇÃO DE TESOURA INTEIRA EM AÇO, VÃO DE 6 M, PARA TELHA ONDULADA DE FIBROCIMENTO, METÁLICA, PLÁSTICA OU TERMOACÚSTICA, INCLUSO IÇAMENTO. AF_07/2019 | UNID | 1 | 1100.06 | 1388.71 | 1388.71
SINAPI - SERVIÇO | 6.3 | 92620 | FABRICAÇÃO E INSTALAÇÃO DE TESOURA INTEIRA EM AÇO, VÃO DE 12 M, PARA TELHA ONDULADA DE FIBROCIMENTO, METÁLICA, PLÁSTICA OU TERMOACÚSTICA, INCLUSO IÇAMENTO. AF_07/2019 | UNID | 7 | 1994.24 | 2517.52 | 17622.64
SINAPI - SERVIÇO | 6.4 | COT | FABRICAÇÃO E INSTALAÇÃO DE TESOURA INTEIRA EM AÇO, VÃO DE 16 M, PARA TELHA ONDULADA DE FIBROCIMENTO, METÁLICA, PLÁSTICA OU TERMOACÚSTICA, INCLUSO IÇAMENTO. AF_07/2019 | UNID | 42 | 2428 | 3065.1 | 128734.2
DRENAGEM
SINAPI - SERVIÇO | 6.5 | 94231 | RUFO EM CHAPA DE AÇO GALVANIZADO NÚMERO 24, CORTE DE 25 CM, INCLUSO TRANSPORTE VERTICAL. AF_07/2019 | m | 15.15 | 55.16 | 69.63 | 1054.89
SINAPI - SERVIÇO | 6.6 | 101979 | CHAPIM (RUFO CAPA) EM AÇO GALVANIZADO, CORTE 33. AF_11/2020 | m | 44.1 | 47.2 | 59.58 | 2627.47
COLUNAS METÁLICAS
SINAPI - SERVIÇO | 6.7 | 100766 | PILAR METÁLICO PERFIL LAMINADO OU SOLDADO EM AÇO ESTRUTURAL, COM CONEXÕES SOLDADAS, INCLUSOS MÃO DE OBRA, TRANSPORTE E IÇAMENTO UTILIZANDO GUINDASTE - FORNECIMENTO E INSTALAÇÃO. AF_01/2020_PA | KG | 14558.4 | 14.07 | 17.76 | 258557.18
FORRO
SINAPI - SERVIÇO | 6.10 | 96486 | FORRO EM RÉGUAS DE PVC, LISO, PARA AMBIENTES COMERCIAIS, INCLUSIVE ESTRUTURA BIDIRECIONAL DE FIXAÇÃO. AF_08/2023_PS | m | 122.71 | 73.49 | 92.77 | 11383.8
| 7.0 |  | ESQUADRIAS |  |  |  |  | 88157.2
VERGAS E CONTRAVERGAS
SINAPI - SERVIÇO | 7.1 | 93184 | VERGA PRÉ-MOLDADA COM ATÉ 1,5 M DE VÃO, ESPESSURA DE *20* CM. AF_03/2024 | m | 67 | 29.9 | 37.74 | 2528.58
SINAPI - SERVIÇO | 7.2 | 93194 | CONTRAVERGA PRÉ-MOLDADA, ESPESSURA DE *20* CM. AF_03/2024 | m | 34.4 | 29.24 | 36.91 | 1269.7
PORTAS DE MADEIRA
SINAPI - SERVIÇO | 7.3 | 90845 | KIT DE PORTA DE MADEIRA PARA PINTURA, SEMI-OCA (PESADA OU SUPERPESADA), PADRÃO MÉDIO, 80X210CM, ESPESSURA DE 3,5CM, ITENS INCLUSOS: DOBRADIÇAS, MONTAGEM E INSTALAÇÃO DO BATENTE, FECHADURA COM EXECUÇÃO DO FURO - FORNECIMENTO E INSTALAÇÃO. AF_12/2019 | UNID | 8 | 1393.14 | 1758.69 | 14069.52
SINAPI - SERVIÇO | 7.4 | 90844 | KIT DE PORTA DE MADEIRA PARA PINTURA, SEMI-OCA (LEVE OU MÉDIA), PADRÃO MÉDIO, 90X210CM, ESPESSURA DE 3,5CM, ITENS INCLUSOS: DOBRADIÇAS, MONTAGEM E INSTALAÇÃO DO BATENTE, FECHADURA COM EXECUÇÃO DO FURO - FORNECIMENTO E INSTALAÇÃO. AF_12/2019 | UNID | 3 | 1196.99 | 1511.08 | 4533.24
PORTAS DE ALUMÍNIO
SINAPI - SERVIÇO | 7.8 | 91338 | PORTA DE ALUMÍNIO DE ABRIR COM LAMBRI, COM GUARNIÇÃO, FIXAÇÃO COM PARAFUSOS - FORNECIMENTO E INSTALAÇÃO. AF_12/2019 | M² | 10.34 | 901.04 | 1137.47 | 11761.43
JANELAS
SINAPI - SERVIÇO | 7.11 | 94570 | JANELA DE ALUMÍNIO DE CORRER COM 2 FOLHAS PARA VIDROS (VIDROS INCLUSOS), BATENTE/ REQUADRO 6 A 14 CM, ACABAMENTO COM ACETATO OU BRILHANTE, FIXAÇÃO COM PARAFUSO, SEM GUARNIÇÃO/ ALIZAR, DIMENSÕES 100X120 CM, VEDAÇÃO COM SILICONE, EXCLUSIVE CONTRAMARCO - FORNECIMENTO E INSTALAÇÃO. AF_11/2024 | m² | 24.6 | 370.8 | 468.09 | 11515.01
PORTÕES
SINAPI - SERVIÇO | 7.12 | COT | PORTA DE FERRO, DE ABRIR, TIPO GRADE COM CHAPA, COM GUARNIÇÕES. AF_12/2019 | M² | 48.65 | 691.68 | 873.17 | 42479.72
| 8.0 |  | PISOS |  |  |  |  | 684467.44
CONTRAPISO
SINAPI - SERVIÇO | 8.1 | 87765 | CONTRAPISO EM ARGAMASSA TRAÇO 1:4 (CIMENTO E AREIA), PREPARO MECÂNICO COM BETONEIRA 400 L, APLICADO EM ÁREAS MOLHADAS SOBRE IMPERMEABILIZAÇÃO, ACABAMENTO NÃO REFORÇADO, ESPESSURA 4CM. AF_07/2021 | m² | 269.64 | 50.6 | 63.87 | 17221.9
PISO INTERNO ESCRITÓRIOS E REFEITÓRIO
SINAPI - SERVIÇO | 8.2 | 104162 | PISO EM GRANILITE, MARMORITE OU GRANITINA EM AMBIENTES INTERNOS, COM ESPESSURA DE 8 MM, INCLUSO MISTURA EM BETONEIRA, COLOCAÇÃO DAS JUNTAS, APLICAÇÃO DO PISO, 4 POLIMENTOS COM POLITRIZ, ESTUCAMENTO, SELADOR E CERA. AF_06/2022 | m² | 269.64 | 135.93 | 171.59 | 46267.52
SINAPI - SERVIÇO | 8.3 | 101741 | RODAPÉ EM MARMORITE, ALTURA 10CM. AF_09/2020 | m | 108.32 | 23.13 | 29.19 | 3161.86
PISOS BARRACÃO, DEPÓSITO DE MADEIRA E BAIAS
SINAPI - SERVIÇO | 8.2 | 94995 | EXECUÇÃO DE PASSEIO (CALÇADA) OU PISO DE CONCRETO COM CONCRETO MOLDADO IN LOCO, USINADO, ACABAMENTO CONVENCIONAL, ESPESSURA 8 CM, ARMADO. AF_08/2022 | m² | 4186.03 | 116.92 | 147.59 | 617816.16
| 9.0 |  | INSTALAÇÕES HIDROSSANITÁRIAS |  |  |  |  | 60305.53
ALIMENTAÇÃO
SINAPI - SERVIÇO | 9.4 | 89987 | REGISTRO DE GAVETA BRUTO, LATÃO, ROSCÁVEL, 3/4", COM ACABAMENTO E CANOPLA CROMADOS - FORNECIMENTO E INSTALAÇÃO. AF_08/2021 | unid | 4 | 83.41 | 105.29 | 421.16
SINAPI - SERVIÇO | 9.5 | 102607 | CAIXA D´ÁGUA EM POLIETILENO, 1000 LITROS - FORNECIMENTO E INSTALAÇÃO. AF_06/2021 | unid | 4 | 467.16 | 589.74 | 2358.96
SINAPI - SERVIÇO | 9.6 | 102603 | FURO EM CAIXA D'ÁGUA COM ESPESSURA DE 2 ATÉ 5 MM E DIÂMETRO DE 100 MM. AF_06/2021 | unid | 7 | 9.82 | 12.39 | 86.73
SINAPI - SERVIÇO | 9.7 | 94703 | ADAPTADOR COM FLANGE E ANEL DE VEDAÇÃO, PVC, SOLDÁVEL, DN 25 MM X 3/4", INSTALADO EM RESERVAÇÃO PREDIAL DE ÁGUA - FORNECIMENTO E INSTALAÇÃO. AF_04/2024 | unid | 7 | 18.85 | 23.79 | 166.53
SINAPI - SERVIÇO | 9.8 | 94797 | TORNEIRA DE BOIA PARA CAIXA D'ÁGUA, ROSCÁVEL, 1" - FORNECIMENTO E INSTALAÇÃO. AF_08/2021 | unid | 3 | 87.48 | 110.43 | 331.29
ÁGUA FRIA
SINAPI - SERVIÇO | 9.9 | 89987 | REGISTRO DE GAVETA BRUTO, LATÃO, ROSCÁVEL, 3/4", COM ACABAMENTO E CANOPLA CROMADOS - FORNECIMENTO E INSTALAÇÃO. AF_08/2021 | unid | 16 | 87.74 | 110.76 | 1772.16
SINAPI - SERVIÇO | 9.10 | 89985 | REGISTRO DE PRESSÃO BRUTO, LATÃO, ROSCÁVEL, 3/4", COM ACABAMENTO E CANOPLA CROMADOS - FORNECIMENTO E INSTALAÇÃO. AF_08/2021 | unid | 6 | 83.36 | 105.23 | 631.38
SINAPI - SERVIÇO | 9.11 | 89362 | JOELHO 90 GRAUS, PVC, SOLDÁVEL, DN 25MM, INSTALADO EM RAMAL OU SUB-RAMAL DE ÁGUA - FORNECIMENTO E INSTALAÇÃO. AF_12/2014 | unid | 44 | 9.33 | 11.77 | 517.88
SINAPI - SERVIÇO | 9.12 | 89364 | CURVA 90 GRAUS, PVC, SOLDÁVEL, DN 25MM, INSTALADO EM RAMAL OU SUB-RAMAL DE ÁGUA - FORNECIMENTO E INSTALAÇÃO. AF_06/2022 | m | 6 | 11.49 | 14.5 | 87
SINAPI - SERVIÇO | 9.13 | 90443 | RASGO LINEAR MANUAL EM ALVENARIA, PARA RAMAIS/ DISTRIBUIÇÃO DE INSTALAÇÕES HIDRÁULICAS, DIÂMETROS MENORES OU IGUAIS A 40 MM. AF_09/2023 | m | 48.5 | 7.62 | 9.61 | 466.08
SINAPI - SERVIÇO | 9.14 | 89356 | TUBO, PVC, SOLDÁVEL, DN 25MM, INSTALADO EM RAMAL OU SUB-RAMAL DE ÁGUA- FORNECIMENTO E INSTALAÇÃO. AF_12/2014 | m | 96.35 | 22.68 | 28.63 | 2758.5
SINAPI - SERVIÇO | 9.15 | 89395 | TE, PVC, SOLDÁVEL, DN 25MM, INSTALADO EM RAMAL OU SUB-RAMAL DE ÁGUA -FORNECIMENTO E INSTALAÇÃO. AF_12/2014 | unid | 26 | 12.88 | 16.25 | 422.5
SINAPI - SERVIÇO | 9.16 | 89627 | TÊ DE REDUÇÃO, PVC, SOLDÁVEL, DN 50MM X 25MM, INSTALADO EM PRUMADA DEÁGUA - FORNECIMENTO E INSTALAÇÃO.AF_12/2014 | unid | 6 | 19.46 | 24.56 | 147.36
SINAPI - SERVIÇO | 9.17 | 89366 | JOELHO 90 GRAUS COM BUCHA DE LATÃO, PVC, SOLDÁVEL, DN 25MM, X 3/4 INSTALADO EM RAMAL OU SUB-RAMAL DE ÁGUA - FORNECIMENTO E INSTALAÇÃO. AF_12/2014 | unid | 6 | 15.67 | 19.78 | 118.68
SINAPI - SERVIÇO | 9.18 | 90373 | JOELHO 90 GRAUS COM BUCHA DE LATÃO, PVC, SOLDÁVEL, DN 25MM, X 1/2 INSTALADO EM RAMAL OU SUB-RAMAL DE ÁGUA - FORNECIMENTO E INSTALAÇÃO. AF_06/2022 | unid | 6 | 12.58 | 15.88 | 95.28
EQUIPAMENTOS HIDRÁULICOS
BANHEIROS
SINAPI - SERVIÇO | 9.19 | 86905 | APARELHO MISTURADOR DE MESA PARA LAVATÓRIO, PADRÃO MÉDIO - FORNECIMENTO E INSTALAÇÃO. AF_01/2020 | unid | 6 | 493.1 | 622.48 | 3734.88
SINAPI - SERVIÇO | 9.20 | 86895 | BANCADA DE GRANITO CINZA POLIDO, DE 0,50 X 0,60 M, PARA LAVATÓRIO - FORNECIMENTO E INSTALAÇÃO. AF_01/2020 | unid | 6 | 361.78 | 456.71 | 2740.26
SINAPI - SERVIÇO | 9.21 | 86943 | LAVATÓRIO LOUÇA BRANCA SUSPENSO, 29,5 X 39CM OU EQUIVALENTE, PADRÃO POPULAR, INCLUSO SIFÃO FLEXÍVEL EM PVC, VÁLVULA E ENGATE FLEXÍVEL 30CM EM PLÁSTICO E TORNEIRA CROMADA DE MESA, PADRÃO POPULAR - FORNECIMENTO E INSTALAÇÃO. AF_01/2020 | unid | 2 | 279.15 | 352.39 | 704.78
SINAPI - SERVIÇO | 9.22 | 86932 | VASO SANITÁRIO SIFONADO COM CAIXA ACOPLADA LOUÇA BRANCA - PADRÃO MÉDIO, INCLUSO ENGATE FLEXÍVEL EM METAL CROMADO, 1/2 X 40CM - FORNECIMENTO E INSTALAÇÃO. AF_01/2020 | unid | 7 | 545.92 | 689.16 | 4824.12
SINAPI - SERVIÇO | 9.22 | 100858 | MICTÓRIO SIFONADO LOUÇA BRANCA - PADRÃO MÉDIO - FORNECIMENTO E INSTALAÇÃO. AF_01/2020 | unid | 2 | 607.16 | 766.47 | 1532.94
SINAPI - SERVIÇO | 9.23 | 100860 | CHUVEIRO ELÉTRICO | unid | 6 | 114.82 | 144.94 | 869.64
COZINHA
SINAPI - SERVIÇO | 9.24 | 86889 | BANCADA DE GRANITO CINZA POLIDO, DE 1,50 X 0,60 M, PARA PIA DE COZINHA - FORNECIMENTO E INSTALAÇÃO. AF_01/2020 | unid | 2 | 759.6 | 958.91 | 1917.82
SINAPI - SERVIÇO | 9.25 | 86900 | CUBA DE EMBUTIR RETANGULAR DE AÇO INOXIDÁVEL, 46 X 30 X 12 CM - FORNECIMENTO E INSTALAÇÃO. AF_01/2020 | unid | 1 | 242.82 | 306.53 | 306.53
SINAPI - SERVIÇO | 9.26 | 86909 | TORNEIRA CROMADA TUBO MÓVEL, DE MESA, 1/2" OU 3/4", PARA PIA DE COZINHA, PADRÃO ALTO - FORNECIMENTO E INSTALAÇÃO. AF_01/2020 | unid | 1 | 158.29 | 199.82 | 199.82
TORNEIRAS EXTERNAS
SINAPI - SERVIÇO | 9.27 | 86910 | TORNEIRA CROMADA TUBO MÓVEL, DE PAREDE, 1/2" OU 3/4", PARA PIA DE COZINHA, PADRÃO MÉDIO - FORNECIMENTO E INSTALAÇÃO. AF_01/2020 | unid | 5 | 156.15 | 197.12 | 985.6
SINAPI - SERVIÇO | 9.28 | 86876 | TANQUE DE MÁRMORE SINTÉTICO SUSPENSO, 22L OU EQUIVALENTE - FORNECIMENTO E INSTALAÇÃO. AF_01/2020 | unid | 4 | 300.66 | 379.55 | 1518.2
INSTALAÇÕES SANITÁRIAS
SINAPI - SERVIÇO | 9.29 | 97902 | CAIXA ENTERRADA HIDRÁULICA RETANGULAR EM ALVENARIA COM TIJOLOS CERÂMICOS MACIÇOS, DIMENSÕES INTERNAS: 0,6X0,6X0,6 M PARA REDE DE ESGOTO. AF_12/2020 | unid | 8 | 582.94 | 735.9 | 5887.2
SINAPI - SERVIÇO | 9.30 | 98102 | CAIXA DE GORDURA SIMPLES, CIRCULAR, EM CONCRETO PRÉ-MOLDADO, DIÂMETRO INTERNO = 0,4 M, ALTURA INTERNA = 0,4 M. AF_12/2020 | unid | 1 | 200.85 | 253.55 | 253.55
SINAPI - SERVIÇO | 9.31 | 104328 | CAIXA SIFONADA, COM GRELHA QUADRADA, PVC, DN 150 X 150 X 50 MM, JUNTA SOLDÁVEL, FORNECIDA E INSTALADA EM RAMAL DE DESCARGA OU EM RAMAL DE ESGOTO SANITÁRIO. AF_08/2022 | unid | 6 | 71.47 | 90.22 | 541.32
SINAPI - SERVIÇO | 9.32 | 89748 | CURVA CURTA 90 GRAUS, PVC, SERIE NORMAL, ESGOTO PREDIAL, DN 100 MM, JUNTA SOLDÁVEL, FORNECIDO E INSTALADO EM RAMAL DE DESCARGA OU RAMAL DE ESGOTO SANITÁRIO. AF_12/2014 | unid | 4 | 43.31 | 54.67 | 218.68
SINAPI - SERVIÇO | 9.33 | 89728 | CURVA CURTA 90 GRAUS, PVC, SERIE NORMAL, ESGOTO PREDIAL, DN 40 MM, JUNTA SOLDÁVEL, FORNECIDO E INSTALADO EM RAMAL DE DESCARGA OU RAMAL DE ESGOTO SANITÁRIO. AF_12/2014 | unid | 11 | 13.44 | 16.96 | 186.56
SINAPI - SERVIÇO | 9.34 | 89732 | JOELHO 45 GRAUS, PVC, SERIE NORMAL, ESGOTO PREDIAL, DN 50 MM, JUNTA ELÁSTICA, FORNECIDO E INSTALADO EM RAMAL DE DESCARGA OU RAMAL DE ESGOTO SANITÁRIO. AF_08/2022 | unid | 1 | 15.55 | 19.63 | 19.63
SINAPI - SERVIÇO | 9.35 | 89744 | JOELHO 90 GRAUS, PVC, SERIE NORMAL, ESGOTO PREDIAL, DN 100 MM, JUNTA ELÁSTICA, FORNECIDO E INSTALADO EM RAMAL DE DESCARGA OU RAMAL DE ESGOTO SANITÁRIO. AF_12/2014 | unid | 1 | 27.61 | 34.85 | 34.85
SINAPI - SERVIÇO | 9.35 | 89739 | JOELHO 45 GRAUS, PVC, SERIE NORMAL, ESGOTO PREDIAL, DN 75 MM, JUNTA ELÁSTICA, FORNECIDO E INSTALADO EM RAMAL DE DESCARGA OU RAMAL DE ESGOTO SANITÁRIO. AF_08/2022 | unid | 1 | 23.59 | 29.78 | 29.78
SINAPI - SERVIÇO | 9.36 | 89731 | JOELHO 90 GRAUS, PVC, SERIE NORMAL, ESGOTO PREDIAL, DN 50 MM, JUNTA ELÁSTICA, FORNECIDO E INSTALADO EM RAMAL DE DESCARGA OU RAMAL DE ESGOTO SANITÁRIO. AF_12/2014 | unid | 4 | 14.79 | 18.67 | 74.68
SINAPI - SERVIÇO | 9.37 | 89724 | JOELHO 90 GRAUS, PVC, SERIE NORMAL, ESGOTO PREDIAL, DN 40 MM, JUNTA SOLDÁVEL, FORNECIDO E INSTALADO EM RAMAL DE DESCARGA OU RAMAL DE ESGOTO SANITÁRIO. AF_12/2014 | unid | 11 | 10.39 | 13.11 | 144.21
SINAPI - SERVIÇO | 9.38 | 89746 | JOELHO 45 GRAUS, PVC, SERIE NORMAL, ESGOTO PREDIAL, DN 100 MM, JUNTA ELÁSTICA, FORNECIDO E INSTALADO EM RAMAL DE DESCARGA OU RAMAL DE ESGOTO SANITÁRIO. AF_08/2022 | unid | 2 | 28.48 | 35.95 | 71.9
SINAPI - SERVIÇO | 9.39 | 89726 | JOELHO 45 GRAUS, PVC, SERIE NORMAL, ESGOTO PREDIAL, DN 40 MM, JUNTA SOLDÁVEL, FORNECIDO E INSTALADO EM RAMAL DE DESCARGA OU RAMAL DE ESGOTO SANITÁRIO. AF_08/2022 | unid | 8 | 10.63 | 13.41 | 107.28
SINAPI - SERVIÇO | 9.40 | 89797 | JUNÇÃO SIMPLES, PVC, SERIE NORMAL, ESGOTO PREDIAL, DN 100 X 100 MM, JUNTA ELÁSTICA, FORNECIDO E INSTALADO EM RAMAL DE DESCARGA OU RAMAL DE ESGOTO SANITÁRIO. AF_08/2022 | unid | 3 | 51.96 | 65.59 | 196.77
SINAPI - SERVIÇO | 9.41 | 89783 | JUNÇÃO SIMPLES, PVC, SERIE NORMAL, ESGOTO PREDIAL, DN 40 X 40 MM, JUNTA ELÁSTICA, FORNECIDO E JUNÇÃO SIMPLES, PVC, SERIE NORMAL, ESGOTO PREDIAL, DN 50 X 50 MM, JUNTA ELÁSTICA, FORNECIDO E INSTALADO EM RAMAL DE DESCARGA OU RAMAL DE ESGOTO SANITÁRIO. AF_08/2022 | unid | 4 | 19.95 | 25.18 | 100.72
SINAPI - SERVIÇO | 9.41 | 104347 | JUNÇÃO DE REDUCAO INVERTIDA, PVC, SÉRIE NORMAL, ESGOTO PREDIAL, DN 100 X 50 MM, JUNTA ELÁSTICA, FORNECIDO E INSTALADO EM RAMAL DE DESCARGA OU RAMAL DE ESGOTO SANITÁRIO. AF_08/2022 | unid | 1 | 48.31 | 60.98 | 60.98
SINAPI - SERVIÇO | 9.42 | 89714 | TUBO PVC, SERIE NORMAL, ESGOTO PREDIAL, DN 100 MM, FORNECIDO E INSTALADO EM RAMAL DE DESCARGA OU RAMAL DE ESGOTO SANITÁRIO. AF_12/2014 | m | 55.1 | 37.89 | 47.83 | 2635.43
SINAPI - SERVIÇO | 9.43 | 89711 | TUBO PVC, SERIE NORMAL, ESGOTO PREDIAL, DN 40 MM, FORNECIDO E INSTALADO EM RAMAL DE DESCARGA OU RAMAL DE ESGOTO SANITÁRIO. AF_12/2014 | m | 24.3 | 21.33 | 26.92 | 654.15
SINAPI - SERVIÇO | 9.44 | 89798 | TUBO PVC, SERIE NORMAL, ESGOTO PREDIAL, DN 50 MM, FORNECIDO E INSTALADO EM PRUMADA DE ESGOTO SANITÁRIO OU VENTILAÇÃO. AF_12/2014 | m | 3.3 | 13.9 | 17.54 | 57.88
SINAPI - SERVIÇO | 9.44 | 89713 | TUBO PVC, SERIE NORMAL, ESGOTO PREDIAL, DN 75 MM, FORNECIDO E INSTALADO EM RAMAL DE DESCARGA OU RAMAL DE ESGOTO SANITÁRIO. AF_08/2022 | m | 1.2 | 33.98 | 42.89 | 51.46
FOSSA E SUMIDOURO
SINAPI - SERVIÇO | 9.45 | 98067 | TANQUE SÉPTICO RETANGULAR, EM ALVENARIA COM TIJOLOS CERÂMICOS MACIÇOS, DIMENSÕES INTERNAS: 1,2 X2,4 X H=1,6 M, VOLUME ÚTIL: 3456 L (PARA 13 CONTRIBUINTES). AF_12/2020 | unid | 1 | 6455.11 | 8148.93 | 8148.93
SINAPI - SERVIÇO | 9.46 | 98089 | FILTRO ANAERÓBIO RETANGULAR, EM ALVENARIA COM BLOCOS DE CONCRETO, DIMENSÕES INTERNAS: 1,2 X 1,8 XH=1,67 M, VOLUME ÚTIL: 2592 L (PARA 13 CONTRIBUINTES). AF_12/2020 | unid | 1 | 5411.14 | 6831.02 | 6831.02
SINAPI - SERVIÇO | 9.47 | 98062 | SUMIDOURO CIRCULAR, EM CONCRETO PRÉ-MOLDADO, DIÂMETRO INTERNO = 1,88 M , ALTURA INTERNA = 2,00 M, ÁREA DE INFILTRAÇÃO: 13,1 M² (PARA 5 CONTRIBUINTES). AF_12/2020_PA | unid | 1 | 3392.33 | 4282.47 | 4282.47
| 10.0 |  | INSTALAÇÕES ELÉTRICAS |  |  |  |  | 111064.32
QUADRO DE MEDIÇÃO - ENTRADA DE ENERGIA
COMP. PRÓPRIA | 10.1 | 101512 | ENTRADA DE ENERGIA ELÉTRICA, AÉREA, TRIFÁSICA, COM CAIXA DE EMBUTIR, CABO DE 35 MM2 E DISJUNTOR DIN 50A (NÃO INCLUSO O POSTE DE CONCRETO). AF_07/2020 | unid | 1 | 2660.12 | 3358.1355 | 3358.13
SINAPI - SERVIÇO | 10.2 | 105953 | POSTE DE AÇO CÔNICO CONTÍNUO RETO, ENGASTAMENTO SIMPLES COM 1 M DE SOLO, H=7M - FORNECIMENTO E INSTALAÇÃO. AF_04/2025 | unid | 1 | 1712.02 | 2161.254 | 2161.25
SINAPI - SERVIÇO | 10.3 | 96986 | HASTE DE ATERRAMENTO, DIÂMETRO 3/4", COM 3 METROS - FORNECIMENTO E INSTALAÇÃO. AF_08/2023 | unid | 1 | 107.04 | 135.1273 | 135.12
SINAPI - SERVIÇO | 10.4 | 97360 | CAIXA ENTERRADA ELÉTRICA RETANGULAR, EM ALVENARIA COM TIJOLOS CERÂMICO S MACIÇOS, FUNDO COM BRITA, DIMENSÕES INTERNAS: 0,3X0,3X0,3 M. AF_12/2020 | unid | 8 | 171.96 | 217.0823 | 1736.65
SINAPI - SERVIÇO | 10.5 | 101938 | CAIXA DE PROTEÇÃO PARA MEDIDOR MONOFÁSICO DE EMBUTIR - FORNECIMENTO E INSTALAÇÃO. AF_07/2025 | unid | 1 | 157.19 | 198.4367 | 198.43
SINAPI - SERVIÇO | 10.6 | 101946 | QUADRO DE MEDIÇÃO GERAL DE ENERGIA PARA 1 MEDIDOR DE SOBREPOR - FORNECIMENTO E INSTALAÇÃO. AF_07/2025 | unid | 1 | 121.27 | 153.0912 | 153.09
QUADROS DE DISTRIBUIÇÃO
SINAPI - SERVIÇO | 10.7 | 101879 | QUADRO DE DISTRIBUIÇÃO DE ENERGIA EM CHAPA DE AÇO GALVANIZADO, DE EMBUTIR, COM BARRAMENTO TRIFÁSICO, PARA 24 DISJUNTORES DIN 100A - FORNECIMENTO E INSTALAÇÃO. AF_07/2025 | unid | 2 | 684.04 | 863.5321 | 1727.06
SINAPI - SERVIÇO | 10.8 | 101883 | QUADRO DE DISTRIBUIÇÃO DE ENERGIA EM CHAPA DE AÇO GALVANIZADO, DE EMBUTIR, COM BARRAMENTO RIFÁSICO, PARA 18 DISJUNTORES DIN 100A - FORNECIMENTO E INSTALAÇÃO. AF_07/2025 | unid | 2 | 654.51 | 826.2534 | 1652.5
SINAPI - SERVIÇO | 10.9 | 91856 | ELETRODUTO FLEXÍVEL CORRUGADO, PVC, DN 32 MM (1"), PARA CIRCUITOS TERMINAIS, INSTALADO EM PAREDE - FORNECIMENTO E INSTALAÇÃO. AF_03/2023 | m | 670.6 | 12.01 | 15.1614 | 10167.25
SINAPI - SERVIÇO | 10.10 | 91854 | ELETRODUTO FLEXÍVEL CORRUGADO, PVC, DN 25 MM (3/4"), PARA CIRCUITOS TERMINAIS, INSTALADO EM PAREDE - FORNECIMENTO E INSTALAÇÃO. AF_03/2023 | m | 649.8 | 9.37 | 11.8287 | 7686.28
SINAPI - SERVIÇO | 10.11 | 97668 | ELETRODUTO RÍGIDO CORRUGADO, PVC, DN 50 MM (2"), PARA CIRCUITOS TERMINAIS, INSTALADO EM PAREDE - FORNECIMENTO E INSTALAÇÃO. AF_03/2023 | m | 17.8 | 11.25 | 14.202 | 252.79
SINAPI - SERVIÇO | 10.12 | 97670 | ELETRODUTO RÍGIDO CORRUGADO, PVC, DN 100 MM (4"), PARA CIRCUITOS TERMINAIS, INSTALADO EM PAREDE - FORNECIMENTO E INSTALAÇÃO. AF_03/2023 | m | 6.5 | 21.34 | 26.9396 | 175.1
SINAPI - SERVIÇO | 10.13 | 91924 | CABO DE COBRE FLEXÍVEL ISOLADO, 1,5 MM², ANTI-CHAMA 450/750 V, PARA CIUITOS TERMINAIS - FORNECIMENTO E INSTALAÇÃO. AF_03/2023 | m | 423.7 | 3.24 | 4.0902 | 1733
SINAPI - SERVIÇO | 10.14 | 91926 | CABO DE COBRE FLEXÍVEL ISOLADO, 2,5 MM², ANTI-CHAMA 450/750 V, PARA CIUITOS TERMINAIS - FORNECIMENTO E INSTALAÇÃO. AF_03/2023 | m | 1380.3 | 4.74 | 5.9838 | 8259.4
SINAPI - SERVIÇO | 10.15 | 91928 | CABO DE COBRE FLEXÍVEL ISOLADO, 4 MM², ANTI-CHAMA 450/750 V, PARA CIRCUITOS TERMINAIS - FORNECIMENTO E INSTALAÇÃO. AF_03/2023 | m | 1806.2 | 7.38 | 9.3165 | 16827.48
SINAPI - SERVIÇO | 10.16 | 91930 | CABO DE COBRE FLEXÍVEL ISOLADO, 6 MM², ANTI-CHAMA 450/750 V, PARA CIRCUITOS TERMINAIS - FORNECIMENTO E INSTALAÇÃO. AF_03/2023 | m | 674.2 | 10.35 | 13.0658 | 8808.98
SINAPI - SERVIÇO | 10.17 | 91932 | CABO DE COBRE FLEXÍVEL ISOLADO, 10 MM², ANTI-CHAMA 450/750 V, PARA CIRCUITOS TERMINAIS - FORNECIMENTO E INSTALAÇÃO. AF_03/2023 | m | 854.6 | 18.67 | 23.569 | 20142.07
SINAPI - SERVIÇO | 10.18 | 101562 | CABO DE COBRE FLEXÍVEL ISOLADO, 25 MM², 0,6/1,0 KV, PARA REDE AÉREA DE DISTRIBUIÇÃO DE ENERGIA ELÉTRICA DE BAIXA TENSÃO - FORNECIMENTO E INSTALAÇÃO. AF_07/2020 | m | 26 | 28.26 | 35.6754 | 927.56
SINAPI - SERVIÇO | 10.19 | 101563 | CABO DE COBRE FLEXÍVEL ISOLADO, 35 MM², ANTI-CHAMA 0,6/1,0 KV, PARA CIRCUITOS TERMINAIS - FORNECIMENTO E INSTALAÇÃO. AF_03/2023 | m | 20.5 | 29.26 | 36.9378 | 757.22
SINAPI - SERVIÇO | 10.20 | 101565 | CABO DE COBRE FLEXÍVEL ISOLADO, 70 MM², 0,6/1,0 KV, PARA REDE AÉREA DE DISTRIBUIÇÃO DE ENERGIA ELÉTRICA DE BAIXA TENSÃO - FORNECIMENTO E INSTALAÇÃO. AF_07/2020 | m | 81.9 | 85.43 | 107.8468 | 8832.65
SINAPI - SERVIÇO | 10.21 | 93668 | DISJUNTOR TRIPOLAR TIPO DIN, CORRENTE NOMINAL DE 16A - FORNECIMENTO E INSTALAÇÃO. AF_10/2020 | unid | 8 | 73.88 | 93.2661 | 746.12
SINAPI - SERVIÇO | 10.22 | 93653 | DISJUNTOR MONOPOLAR TIPO DIN, CORRENTE NOMINAL DE 10A - FORNECIMENTO E INSTALAÇÃO. AF_07/2025 | unid | 3 | 12.2 | 15.4013 | 46.2
SINAPI - SERVIÇO | 10.23 | 93655 | DISJUNTOR MONOPOLAR TIPO DIN, CORRENTE NOMINAL DE 20A - FORNECIMENTO E INSTALAÇÃO. AF_07/2025 | unid | 2 | 13.13 | 16.5753 | 33.15
SINAPI - SERVIÇO | 10.24 | 93656 | DISJUNTOR MONOPOLAR TIPO DIN, CORRENTE NOMINAL DE 25A - FORNECIMENTO E INSTALAÇÃO. AF_10/2020 | unid | 1 | 13.99 | 17.661 | 17.66
SINAPI - SERVIÇO | 10.25 | 93657 | DISJUNTOR MONOPOLAR TIPO DIN, CORRENTE NOMINAL DE 32A - FORNECIMENTO E INSTALAÇÃO. AF_07/2025 | unid | 1 | 15.49 | 19.5546 | 19.55
SINAPI - SERVIÇO | 10.26 | 101893 | DISJUNTOR TRIPOLAR TIPO NEMA, CORRENTE NOMINAL DE 10 ATÉ 50A - FORNECIMENTO E INSTALAÇÃO. AF_07/2025 | unid | 3 | 94.73 | 119.5872 | 358.76
SINAPI - SERVIÇO | 10.27 | 101894 | DISJUNTOR TRIPOLAR TIPO NEMA, CORRENTE NOMINAL DE 60 ATÉ 100A - FORNECIMENTO E INSTALAÇÃO. AF_07/2025 | unid | 1 | 159.7 | 201.6053 | 201.6
PONTOS DE ENERGIA
SINAPI - SERVIÇO | 10.28 | 91941 | CAIXA RETANGULAR 4" X 2" BAIXA (0,30 M DO PISO), PVC, INSTALADA EM PAREDE - FORNECIMENTO E INSTALAÇÃO. AF_03/2023 | unid | 113 | 11.52 | 14.5428 | 1643.34
SINAPI - SERVIÇO | 10.29 | 91937 | CAIXA OCTOGONAL 3" X 3", PVC, INSTALADA EM LAJE - FORNECIMENTO E INSTALAÇÃO. AF_03/2023 | unid | 73 | 15.83 | 19.9838 | 1458.81
SINAPI - SERVIÇO | 10.30 | 91953 | INTERRUPTOR SIMPLES (1 MÓDULO), 10A/250V, INCLUINDO SUPORTE E PLACA - FORNECIMENTO E INSTALAÇÃO. AF_03/2023 | unid | 12 | 28.65 | 36.1678 | 434.01
SINAPI - SERVIÇO | 10.31 | 91959 | INTERRUPTOR SIMPLES (2 MÓDULOS), 10A/250V, INCLUINDO SUPORTE E PLACA - FORNECIMENTO E INSTALAÇÃO. AF_03/2023 | unid | 1 | 43.63 | 55.0785 | 55.07
SINAPI - SERVIÇO | 10.33 | 92023 | INTERRUPTOR SIMPLES (1 MÓDULO) COM 1 TOMADA DE EMBUTIR 2P+T 10 A, INCLUINDO SUPORTE E PLACA - FORNECIMENTO E INSTALAÇÃO.AF_03/2023 | unid | 8 | 48.73 | 61.5168 | 492.13
SINAPI - SERVIÇO | 10.34 | 92000 | TOMADA BAIXA DE EMBUTIR (1 MÓDULO), 2P+T 10 A, INCLUINDO SUPORTE E PLACA - FORNECIMENTO E INSTALAÇÃO. 03/2023 | unid | 68 | 30.03 | 37.9099 | 2577.87
SINAPI - SERVIÇO | 10.35 | 92009 | TOMADA BAIXA DE EMBUTIR (2 MÓDULOS), 2P+T 20 A, INCLUINDO SUPORTE E PLACA - FORNECIMENTO E INSTALAÇÃO. AF_03/2023 | unid | 11 | 50.44 | 63.6755 | 700.43
COTAÇÃO | 10.37 | COT | LUMINÁRIA LED 15 W | unid | 32 | 54 | 68.1696 | 2181.42
COTAÇÃO | 10.37 | COT | LUMINÁRIA LED 32W - 40W | unid | 41 | 85.13 | 107.4681 | 4406.19
| 11.0 |  | PINTURAS E CERÂMICAS EM ALVENARIAS |  |  |  |  | 62009.69
PAREDES INTERNAS E EXTERNAS E FORRO - PINTURA
SINAPI - SERVIÇO | 11.3 | 88489 | PINTURA LÁTEX ACRÍLICA PREMIUM, APLICAÇÃO MANUAL EM PAREDES, DUAS DEMÃOS. AF_04/2023 | m² | 2479.36 | 12.92 | 16.31 | 40438.36
REVESTIMENTO CERÂMICO
SINAPI - SERVIÇO | 11.4 | 104611 | REVESTIMENTO CERÂMICO PARA PAREDES INTERNAS COM PLACAS TIPO ESMALTADA DE DIMENSÕES 60X60 CM APLICADAS NA ALTURA INTEIRA DAS PAREDES. AF_02/2023_PE | m² | 160.1 | 104.23 | 131.57 | 21064.35
PINTURA DE ESQUADRIAS
SINAPI - SERVIÇO | 11.5 | 102213 | PINTURA VERNIZ (INCOLOR) ALQUÍDICO EM MADEIRA, USO INTERNO E EXTERNO, 2 DEMÃOS. AF_01/2021 | m² | 19.11 | 21.02 | 26.53 | 506.98
| 12.0 |  | CALÇADA EXTERNA |  |  |  |  | 5105
SINAPI - SERVIÇO | 12.1 | 94990 | EXECUÇÃO DE PASSEIO (CALÇADA) OU PISO DE CONCRETO COM CONCRETO MOLDADO IN LOCO, FEITO EM OBRA, ACABAMENTO CONVENCIONAL, NÃO ARMADO. AF_08/2022 | m³ | 4.58 | 882.95 | 1114.63 | 5105
| 13.0 |  | SERVIÇOS COMPLEMENTARES |  |  |  |  | 19583.88
PREVENÇÃO A INCÊNDIO E PÂNICO
SINAPI - SERVIÇO | 13.4 | 101905 | EXTINTOR DE INCÊNDIO PORTÁTIL COM CARGA DE ÁGUA PRESSURIZADA DE 10 L,CLASSE A - FORNECIMENTO E INSTALAÇÃO. AF_10/2020_P | UNID | 1 | 224.52 | 283.44 | 283.44
SINAPI - SERVIÇO | 13.5 | 101905 | EXTINTOR DE INCÊNDIO PORTÁTIL COM CARGA DE PQS DE 6 KG, CLASSE BC - FORNECIMENTO E INSTALAÇÃO. AF_10/2020_P | UNID | 3 | 253.27 | 319.73 | 959.19
SINAPI - SERVIÇO | 13.6 | 97599 | LUMINÁRIA DE EMERGÊNCIA, COM 30 LÂMPADAS LED DE 2 W, SEM REATOR - FORNECIMENTO E INSTALAÇÃO. AF_02/2020 | UNID | 10 | 16.11 | 20.34 | 203.4
COTAÇÃO | 13.7 | COT | PLACA DE SINALIZAÇÃO DE EMERGÊNCIA (SAÍDA DE EMERGÊNCIA)COM CORPO PLÁSTICO E ADESIVO, FOTOLUMINESCENTE MEDINDO 126 MM X 252 MM - FORNECIMENTO E INSTALAÇÃO | UNID | 5 | 29 | 36.61 | 183.05
COTAÇÃO | 13.8 | COT | PLACA DE SINALIZAÇÃO DE EMERGÊNCIA (EXTINTORES DE INCÊNDIO) COM CORPO PLÁSTICO E ADESIVO, FOTOLUMINESCENTE MEDINDO 179 MM X 179 MM - FORNECIMENTO E INSTALAÇÃO | UNID | 4 | 31 | 39.14 | 156.56
ACESSIBILIDADE
SINAPI - SERVIÇO | 13.9 | 100872 | BARRA DE APOIO RETA, EM ALUMINIO, COMPRIMENTO 80 CM, FIXADA NA PAREDE - FORNECIMENTO E INSTALAÇÃO. AF_01/2020 | UNID | 2 | 343.27 | 433.35 | 866.7
LIMPEZA FINAL
ORSE - SERVIÇO | 13.10 | 02450/ORSE | LIMPEZA GERAL | m² | 4455.67 | 3.01 | 3.8 | 16931.54
[7 empty] | TOTAL | 2692487.4 | #REF!
RESPONSÁVEL TÉCNICO ORÇAMENTISTA |  |  |  | VALOR TOTAL:
OBSERVAÇÕES:
JOÃO GUSTAVO FARIA DOS SANTOS JÚNIOR
ENG. CIVIL - CREA Nº SP64045506

## COMPOSIÇÕES (hidden)
Obra: | Construção de rede de drenagem pluvial
Proprietário: | Prefeitura Municipal de Indiavaí
Local: | Avenida Governador Jayme Campos
Data: | 30 de julho de 2021
COMPOSIÇÃO 001
PLACA DE OBRA EM CHAPA DE ACO GALVANIZADO |  |  | M²
SINAPI | CÓDIGO | DESCRIÇÃO | UNID | COEFICIENTE | VALOR UNIT (R$) | VALOR (R$)
INSUMO | 4417 | SARRAFO DE MADEIRA NAO APARELHADA *2,5 X 7* CM, MACARANDUBA, ANGELIM OU EQUIVALENTE DA REGIAO | M | 1,0000000 | 4.1 | 4.1
INSUMO | 4491 | PONTALETE DE MADEIRA NAO APARELHADA *7,5 X 7,5* CM (3 X 3 ") PINUS, MISTA OU EQUIVALENTE DA REGIAO | M | 4,0000000 | 8.14 | 32.56
INSUMO | 4813 | PLACA DE OBRA (PARA CONSTRUCAO CIVIL) EM CHAPA GALVANIZADA *N. 22*, DE *2,0 X 1,125* M | M2 | 1,0000000 | 225 | 225
INSUMO | 5075 | PREGO DE ACO POLIDO COM CABECA 18 X 30 (2 3/4 X 10) | KG | 0,1100000 | 18.31 | 2.0141
COMPOSICAO | 88262 | CARPINTEIRO DE FORMAS COM ENCARGOS COMPLEMENTARES | H | 1,0000000 | 19.65 | 19.65
COMPOSICAO | 88316 | SERVENTE COM ENCARGOS COMPLEMENTARES | H | 2,0000000 | 15.65 | 31.3
COMPOSICAO | 94962 | CONCRETO MAGRO PARA LASTRO, TRAÇO 1:4,5:4,5 (CIMENTO/ AREIA MÉDIA/ BRITA 1) - PREPARO MECÂNICO COM BETONEIRA 400 L. AF_07/2016 | M3 | 0,0100000 | 302.63 | 3.0263
[5 empty] | TOTAL: | 317.65
COMPOSIÇÃO 002
ADMINISTRAÇÃO DA OBRA |  |  | MÊS
SINAPI | ITEM | DESCRIÇÃO |  | COEFICIENTE | VALOR UNIT (R$) | VALOR (R$)
COMPOSICAO | 90778 | ENGENHEIRO CIVIL DE OBRA PLENO COM ENCARGOS COMPLEMENTARES | H | 8 | 105.29 | 842.32
COMPOSICAO | 90776 | ENCARREGADO GERAL COM ENCARGOS COMPLEMENTARES | H | 80 | 23.11 | 1848.8
COMPOSICAO | 90781 | TOPOGRAFO COM ENCARGOS COMPLEMENTARES | H | 16 | 17.1 | 273.6
[5 empty] | TOTAL: | 2964.72
COMPOSIÇÃO 003
TAMPÃO FOFO ARTICULADO PARA CHAMINÉ DE POÇO DE VISITA |  |  | UN
SINAPI | ITEM | DESCRIÇÃO |  | COEFICIENTE | VALOR UNIT (R$) | VALOR (R$)
INSUMO | 11301 | TAMPAO FOFO ARTICULADO, CLASSE B125 CARGA MAX 12,5 T, REDONDO TAMPA 600 MM, REDE PLUVIAL/ESGOTO | UNID | 1 | 660.46 | 660.46
COMPOSICAO | 88309 | PEDREIRO COM ENCARGOS COMPLEMENTARES | H | 1.5 | 19.86 | 29.79
COMPOSICAO | 88316 | SERVENTE COM ENCARGOS COMPLEMENTARES | H | 1.5 | 15.65 | 23.475
COMPOSICAO | 87316 | ARGAMASSA TRAÇO 1:4 (EM VOLUME DE CIMENTO E AREIA GROSSA ÚMIDA) PARA CHAPISCO CONVENCIONAL, PREPARO MECÂNICO COM BETONEIRA 400 L. AF_08/2019 | M³ | 0.0075 | 367.04 | 2.7528
[5 empty] | TOTAL: | 690.25
RESPONSÁVEL TÉCNICO ORÇAMENTISTA |  |  | OBSERVAÇÕES:
JOÃO GUSTAVO FARIA DOS SANTOS JÚNIOR
ENG. CIVIL - CREA Nº 5064045506

## CRONOGRAMA (hidden)
Obra: | Construção de rede de drenagem pluvial
Proprietário: | Prefeitura Municipal de Indiavaí
Local: | Avenida Governador Jayme Campos
Data: | 30 de julho de 2021
CRONOGRAMA FÍSICO FINANCEIRO
ITEM | DESCRIÇÃO/ETAPA | PERÍODO |  | À EXECUTAR
|  |  |  | MÊS 01 |  | MÊS 02 |  | MÊS 03 |  | TOTAL
|  | Valor (R$) | % | Valor (R$) | % | Valor (R$) | % | Valor (R$) | % | %
1.0 | SERVIÇOS PRELIMINARES | #REF! | #REF! | #REF! | 100 | #REF! | 0 | #REF! | 0 | 100
2.0 | MOVIMENTAÇÃO DE TERRA | 111628.3436 | #REF! | 0 | 0 | 111628.3436 | 100 | 0 | 0 | 100
3.0 | REDE DE DRENAGEM | #REF! | #REF! | #REF! | 0 | #REF! | 100 | #REF! | 0 | 100
4.0 | TRANSPORTE | 8585.1134 | #REF! | 0 | 0 | 0 | 0 | 8585.1134 | 100 | 100
| VALOR TOTAL | #REF! | #REF! | #REF! | #REF! | #REF! | #REF! | #REF! | #REF! | #REF!
| VALOR ACUMULADO |  |  | #REF! | #REF! | #REF! | #REF! | #REF! | #REF!
RESPONSÁVEL TÉCNICO ORÇAMENTISTA |  |  | CONTRATANTE |  |  | OBSERVAÇÕES:
JOÃO GUSTAVO FARIA DOS SANTOS JÚNIOR |  |  | PREFEITURA MUNICIPAL DE INDIAVAÍ
ENG. CIVIL - CREA Nº 5064045506 |  |  | PREFEITO MUNICIPAL

## MEM. CÁLCULO (hidden)
Obra: | CONSTRUÇÃO DE PÁTIO DA SECRETARIA DE OBRAS MUNICIPAL
Proprietário: | PREFEITURA MUNICIPAL DE ARAPUTANGA
Local: | AVENIDA PROJETADA, DISTRITO INDUSTRIAL
Data: | 2025-11-11
MEMÓRIA DE CÁLCULO - CONSTRUÇÕES
3-ESTRUTURA DE CONCRETO ARMADO
LOCAL | DESCRIÇÃO | ÁREAS | TOTAL | Medidas de acordo com o Projeto Estrutural
OBRA NOVA | ESCAVAÇÃO SAPATA E BLOCO | (((1,15*0,95*3)+(0,65*0,8)+(1,15*1,3*2)+(0,75*0,8*2)+(1,35*1,5)+(0,85*0,95)+(0,95*1,1*3)+(1,1*1,25*3)+(0,65*0,75)+(0,65*0,8*3)+(1,05*1,2*3)+(0,8*1)+(0,9*1,05)+(1,15*1,3)+(0,8*0,95))*1)+(1,79*1,79*1,95) | 34.16
OBRA NOVA | ESCAVAÇÃO VIGA BALDRAME | (9,45+24,05+4,30+5,20+5,20+6,05+3,90+13,20+18,70+5,35+7,70+5,35+7,85+3,75+5,35+7,70+9,28+5,35+7,70+11,40+4,95+2,03+2,70+2,85+8,85)*0,25*0,40 | 18.83
OBRA NOVA | FUNDO VALA | ((1,15*0,95*3)+(0,65*0,8)+(1,15*1,3*2)+(0,75*0,8*2)+(1,35*1,5)+(0,85*0,95)+(0,95*1,1*3)+(1,1*1,25*3)+(0,65*0,75)+(0,65*0,8*3)+(1,05*1,2*3)+(0,8*1)+(0,9*1,05)+(1,15*1,3)+(0,8*0,95))+(1,79*1,79)+((9,45+24,05+4,30+5,20+5,20+6,05+3,90+13,20+18,70+5,35+7,70+5,35+7,85+3,75+5,35+7,70+9,28+5,35+7,70+11,40+4,95+2,03+2,70+2,85+8,85)*0,25) | 78.17
OBRA NOVA | LASTRO DE CONCRETO | ((1,15*0,95*3)+(0,65*0,8)+(1,15*1,3*2)+(0,75*0,8*2)+(1,35*1,5)+(0,85*0,95)+(0,95*1,1*3)+(1,1*1,25*3)+(0,65*0,75)+(0,65*0,8*3)+(1,05*1,2*3)+(0,8*1)+(0,9*1,05)+(1,15*1,3)+(0,8*0,95))+(1,79*1,79) | 31.12
OBRA NOVA | REATERRO VALA | (34,16+18,83)-(10,87+11,19) | 30.93
OBRA NOVA | IMPERMEABILIZAÇÃO | (((9,45+24,05+4,30+5,20+5,20+6,05+3,90+13,20+18,70+5,35+7,70+5,35+7,85+3,75+5,35+7,70+9,28+5,35+7,70+11,40+4,95+2,03+2,70+2,85+8,85))*0,30*2)+((9,45+24,05+4,30+5,20+5,20+6,05+3,90+13,20+18,70+5,35+7,70+5,35+7,85+3,75+5,35+7,70+9,28+5,35+7,70+11,40+4,95+2,03+2,70+2,85+8,85)*0,15) | 141.16
4.1 - ALVENARIA DE VEDAÇÃO DE BLOCOS CERÂMICOS FURADOS NA HORIZONTAL DE 9X19 X19 CM (ESPESSURA 9 CM) E ARGAMASSA DE ASSENTAMENTO COM PREPARO EM BETONEIRA. AF_12/2021
LOCAL | DESCRIÇÃO | ÁREAS | TOTAL (M²)
OBRA | PAREDES INTERNAS | 598.668 | 536.208
OBRA | PAREDES DE FACHADA - ALTURA CONSTANTE | 18,2*3,73+13,8*4,16+(4*3,73+2,20*3,73+2,90*4,16)*2 | 195.674
OBRA | PAREDES DE FACHADA - INCLINADAS | (18,2*1,14)/2+(2,20*0,27)/2*2+(13,95*0,87)/2 | 17.0362
DESCONTOS DE ESQUADRIAS E VÃOS
LOCAL | DESCRIÇÃO | ÁREAS | TOTAL (M²)
OBRA | CONSTRUÇÃO NOVA | 62.46 | 25.5
TOTAL COM DESCONTOS
LOCAL | DESCRIÇÃO | ÁREAS | TOTAL (M²)
OBRA | CONSTRUÇÃO NOVA |  | 723.4182
5.1 | CHAPISCO APLICADO EM ALVENARIAS E ESTRUTURAS DE CONCRETO INTERNAS, COM COLHER DE PEDREIRO. ARGAMASSA TRAÇO 1:3 COM PREPARO EM BETONEIRA 400 L. AF_06/2014
LOCAL | DESCRIÇÃO | ÁREAS (ALVENARIA X 2) | TOTAL (M²)
OBRA | PAREDES GERAIS | 1446.8365 | 1446.8365
#REF! | #REF!
LOCAL | DESCRIÇÃO | ÁREAS (ALVENARIA FACHADA + INCLINADA X 2) | TOTAL (M²)
OBRA | PAREDES EXTERNAS | 212.7103 | 212.7103
5.2 | EMBOÇO, EM ARGAMASSA TRAÇO 1:2:8, PREPARO MECÂNICO, APLICADO MANUALMENTE EM PAREDES INTERNAS DE AMBIENTES COM ÁREA MAIOR QUE 10M², E = 10MM, COM TALISCAS. AF_03/2024
LOCAL | DESCRIÇÃO | ÁREAS (ALVENARIA INTERNA) | TOTAL (M²)
OBRA | PAREDES EXTERNAS | ((2,9+4,3+2,9+4,30+7,05*2+3,5*2)*3)-(3*2,1*2+1,6*0,6+0,8*2,1) | 91.26
5.3 | CONTINUAÇÃO DE EMBOÇO EM PAREDES INTERNAS - ÁREA DE CERÂMICA NAS PAREDES
LOCAL | DESCRIÇÃO | ÁREAS (ALVENARIA INTERNA) | TOTAL (M²)
OBRA | PAREDES EXTERNAS | ((6,7*3*2+4*3*2)*2+(5*3*2+2,9*3*2))-(0,9*2,1*2+0,8*2,1+1,6*0,6*5) | 165.54
6.1 | TELHAMENTO COM TELHA DE AÇO/ALUMÍNIO E = 0,5 MM, COM ATÉ 2 ÁGUAS, INCLUSO IÇAMENTO. AF_07/2019
LOCAL | DESCRIÇÃO | COBERTURA | TOTAL (M²)
OBRA | ÁREA DE COBERTURA - CONFORME PROJETO | 156.18 | 156.18
6.2 | TRAMA DE AÇO COMPOSTA POR TERÇAS PARA TELHADOS DE ATÉ 2 ÁGUAS PARA TELHA ONDULADA DE FIBROCIMENTO, METÁLICA, PLÁSTICA OU TERMOACÚSTICA, INCLUSO TRANSPORTE VERTICAL. AF_07/2019
LOCAL | DESCRIÇÃO | COBERTURA | TOTAL (M²)
OBRA | ÁREA DE COBERTURA - CONFORME PROJETO | 156.18 | 156.18
6.3 | #REF!
LOCAL | DESCRIÇÃO | COBERTURA | TOTAL (UNID)
OBRA | QUANTIDADE DE TESOURAS | 2+2 | 4
#REF! | #REF!
LOCAL | DESCRIÇÃO | COBERTURA | TOTAL (UNID)
OBRA | QUANTIDADE DE TESOURAS | 1+1 | 2
#REF! | #REF!
LOCAL | DESCRIÇÃO | FORRO | TOTAL (M²)
OBRA | LOCAIS DE COLOCAÇÃO DE FORROS | 26,8*2+14,5*2+24,675 | 107.275
#REF! | #REF!
LOCAL | DESCRIÇÃO | COMPRIMENTO | TOTAL (M²)
OBRA | ESQUADRIAS | 0,2*2+1,6+0,3*4+1,6+0,6*2 | 6
8.2 | CONTRAVERGA PRÉ-MOLDADA, ESPESSURA DE *20* CM. AF_03/2024
LOCAL | DESCRIÇÃO | COMPRIMENTO | TOTAL (M²)
OBRA | ESQUADRIAS | 0,8+0,6*2+0,9+0,6*2 | 4.1
8.3 | CONTRAVERGA PRÉ-MOLDADA, ESPESSURA DE *20* CM. AF_03/2024
LOCAL | DESCRIÇÃO | COMPRIMENTO | TOTAL (M²)
OBRA | ALVENARIAS | 3+0,3+3,5+0,3 | 7.1
8.4 | #REF!
LOCAL | DESCRIÇÃO | COMPRIMENTO | TOTAL (M)
OBRA | ESQUADRIAS | 0,2*2+1,6+0,3*4+1,6+0,6*2 | 6
#REF! | #REF!
LOCAL | DESCRIÇÃO | ÁREA DE ESQUADRIA | TOTAL (M²)
OBRA | ESQUADRIAS | 3*2,1 | 6.3
8.8 | #REF!
LOCAL | DESCRIÇÃO | ÁREA DE ESQUADRIA | TOTAL (M²)
OBRA | ESQUADRIAS | 8*0,6*1,6 | 7.68
#REF! | #REF!
LOCAL | DESCRIÇÃO | ÁREA DE ESQUADRIA | TOTAL (M²)
OBRA | ESQUADRIAS | 1,6*0,6*6 | 5.76
#REF! | #REF!
LOCAL | DESCRIÇÃO | PERÍMETRO DE ESQUADRIAS | TOTAL (M)
OBRA | ESQUADRIAS | (1,6*2+0,6*2)*6 | 26.4
#REF! | #REF!
LOCAL | DESCRIÇÃO | PERÍMETRO DE PAREDES | TOTAL (M)
OBRA | RODAPÉ | (2,9*2+5*2+7,05*2+3,5*2)-(0,8+3+3) | 30.1
12 | PAREDES EXTERNAS PINTURA E EMASSAMENTO
LOCAL | DESCRIÇÃO | PAREDES EXTERNAS | TOTAL (M)
OBRA | PINTURA | 212.7103 | 212.7103
12 | PAREDES EXTERNAS PINTURA E EMASSAMENTO
LOCAL | DESCRIÇÃO | PAREDES EXTERNAS | TOTAL (M)
OBRA | PINTURA | 212.7103 | 212.7103
12 | PAREDES INTERNAS PINTURA E EMASSAMENTO
LOCAL | DESCRIÇÃO | PAREDES INTERNAS | TOTAL (M)
OBRA | PINTURA | ((2,9+4,3+2,9+4,30+7,05*2+3,5*2)*3)-(3*2,1*2+1,6*0,6+0,8*2,1) | 91.26
12 | PAREDES INTERNAS CERÂMICA
LOCAL | DESCRIÇÃO | PAREDES INTERNAS | TOTAL (M)
OBRA | REVESTIMENTO | ((6,7*3*2+4*3*2)*2+(5*3*2+2,9*3*2))-(0,9*2,1*2+0,8*2,1+1,6*0,6*5) | 165.54
13.1 | EXECUÇÃO DE PASSEIO (CALÇADA) OU PISO DE CONCRETO COM CONCRETO MOLDADO IN LOCO, FEITO EM OBRA, ACABAMENTO CONVENCIONAL, NÃO ARMADO. AF_08/2022
LOCAL | DESCRIÇÃO | VOLUME | TOTAL (M³)
OBRA | CALÇADA | (8,45*2+2,2*2+3,05*2+15,7)*0,8*0,06 | 2.0688
#REF! | #REF!
LOCAL | DESCRIÇÃO | ALAMBRADOS DE CONCRETO - ALTURA 2 METROS | TOTAL (M)
OBRA | ALAMBRADO | (94,10+(81,9-20)+37,8+3,35+3,35+37,8+(81,9-20))*2 | 600.4
#REF! | #REF!
LOCAL | DESCRIÇÃO | ALAMBRADOS DE CONCRETO - ALTURA 8 METROS | TOTAL (M)
OBRA | ALAMBRADO | 20*8*2 | 320
RESPONSÁVEL TÉCNICO ORÇAMENTISTA
JOÃO GUSTAVO FARIA DOS SANTOS JÚNIOR
ENG. CIVIL - CREA Nº 5064045506

## COMPOSIÇÕES E COTAÇÕES
Obra: | CONSTRUÇÃO DE PÁTIO DA SECRETARIA DE OBRAS MUNICIPAL
Proprietário: | PREFEITURA MUNICIPAL DE ARAPUTANGA
Local: | AVENIDA PROJETADA, DISTRITO INDUSTRIAL
Data: | 2025-11-11
COMPOSIÇÕES GERAIS DE ORÇAMENTOS
COMPOSIÇÃO 001
ADMINISTRAÇÃO LOCAL DE OBRA |  |  | UNID
SINAPI | ITEM | DESCRIÇÃO |  | COEFICIENTE | VALOR UNIT (R$) | VALOR (R$)
COMPOSICAO | 90780 | MESTRE DE OBRAS COM ENCARGOS COMPLEMENTARES | H | 240 | 61.24 | 14697.6
COMPOSICAO | 90777 | ENGENHEIRO CIVIL DE OBRA JUNIOR COM ENCARGOS COMPLEMENTARES | H | 48 | 116.87 | 5609.76
Engenheiro: 1 horas x 2 Dias x 4 Semanas x 6 Meses = 48h |  |  |  |  | TOTAL: | 20307.36
Mestre de Obras: 2 horas x 5 Dias x 4 Semanas x 6 Meses = 144h
COMPOSIÇÃO 002
CONCRETAGEM DE SAPATAS, FCK 25 MPA, COM USO DE JERICA LANÇAMENTO, ADENSAMENTO E ACABAMENTO. |  |  | M3
SINAPI | CÓDIGO | DESCRIÇÃO | UNID | COEFICIENTE | VALOR UNIT (R$) | VALOR (R$)
COMPOSICAO | 88309 | PEDREIRO COM ENCARGOS COMPLEMENTARES | H | 4,9060000 | 25.62 | 125.69
COMPOSICAO | 88316 | SERVENTE COM ENCARGOS COMPLEMENTARES | H | 3,2960000 | 20.32 | 66.97
COMPOSICAO | 90586 | VIBRADOR DE IMERSÃO, DIÂMETRO DE PONTEIRA 45MM, MOTOR ELÉTRICO TRIFÁSICO POTÊNCIA DE 2 CV - CHP DIURNO. AF_06/2015 | CHP | 0,4230000 | 1.36 | 0.57
COMPOSICAO | 90587 | VIBRADOR DE IMERSÃO, DIÂMETRO DE PONTEIRA 45MM, MOTOR ELÉTRICO TRIFÁSICO POTÊNCIA DE 2 CV - CHI DIURNO. AF_06/2015 | CHI | 1,2250000 | 0.49 | 0.6
COMPOSICAO | 94971 | CONCRETO FCK = 25MPA, TRAÇO 1:2,3:2,7 (EM MASSA SECA DE CIMENTO/ AREIAMÉDIA/ BRITA 1) - PREPARO MECÂNICO COM BETONEIRA 600 L. AF_05/2021 | M3 | 1,1500000 | 564.07 | 648.68
REFERÊNCIA: 96556 - SINAPI - 11/2023 |  |  |  |  | TOTAL: | 842.51
COMPOSIÇÃO 003
CONCRETAGEM DE BLOCOS DE COROAMENTO E VIGAS BALDRAMES, FCK 25 MPA, COM USO DE BOMBA - LANÇAMENTO, ADENSAMENTO E ACABAMENTO. |  |  | M3
SINAPI | CÓDIGO | DESCRIÇÃO | UNID | COEFICIENTE | VALOR UNIT (R$) | VALOR (R$)
COMPOSICAO | 88309 | PEDREIRO COM ENCARGOS COMPLEMENTARES | H | 2,3860000 | 25.62 | 61.12
COMPOSICAO | 88316 | SERVENTE COM ENCARGOS COMPLEMENTARES | H | 2,4500000 | 20.32 | 49.78
COMPOSICAO | 90586 | VIBRADOR DE IMERSÃO, DIÂMETRO DE PONTEIRA 45MM, MOTOR ELÉTRICO TRIFÁSICO POTÊNCIA DE 2 CV - CHP DIURNO. AF_06/2015 | CHP | 0,3140000 | 1.36 | 0.42
COMPOSICAO | 90587 | VIBRADOR DE IMERSÃO, DIÂMETRO DE PONTEIRA 45MM, MOTOR ELÉTRICO TRIFÁSICO POTÊNCIA DE 2 CV - CHI DIURNO. AF_06/2015 | CHI | 0,9110000 | 0.49 | 0.44
COMPOSICAO | 94971 | CONCRETO FCK = 25MPA, TRAÇO 1:2,3:2,7 (EM MASSA SECA DE CIMENTO/ AREIAMÉDIA/ BRITA 1) - PREPARO MECÂNICO COM BETONEIRA 600 L. AF_05/2021 | M3 | 1,1500000 | 564.07 | 648.68
REFERÊNCIA: 96555 - SINAPI - 11/2023 |  |  |  |  | TOTAL: | 760.44
COTAÇÃO 01
PORTA DE CORRER DE ALUMÍNIO 2,50MX2,10M, PERFIL PRETO, COM QUATRO FOLHAS PARA VIDRO TEMPERADO DE 8MM, INCLUSO VIDRO LISO INCOLOR, FECHADURA E PUXADOR, SEM ALIZAR.- FORNECIMENTO E INSTALAÇÃO |  |  | UNID
DATA | EMPRESA |  | QUANT. | REPRESENTANTE | TELEFONE | VALOR (R$)
2024-02-01 | MULTVIDROS - CNPJ:45.034.406/0001-23 |  | 1 | RAFAEL BALBUENA | (65) 99979-2074 | 6630.37
2024-02-02 | MAZALINS - CNPJ:12.161.440/0001-00 |  | 1 | ILSON LOPES | (65) 99603-0728 | 6012.02
2024-02-05 | NÁDIA - CNPJ: 19.948.145/0001-47 |  | 1 | ALÃ | (65) 99621-9389 | 7000
[5 empty] | MENOR VALOR: | 6012.02
COTAÇÃO 02
PORTA DE CORRER DE ALUMÍNIO 2,00MX2,10M, PERFIL PRETO, COM QUATRO FOLHAS PARA VIDRO TEMPERADO DE 8MM, INCLUSO VIDRO LISO INCOLOR, FECHADURA E PUXADOR, SEM ALIZAR.- FORNECIMENTO E INSTALAÇÃO |  |  | UNID
DATA | EMPRESA |  | QUANT. | REPRESENTANTE | TELEFONE | VALOR (R$)
2024-02-01 | MULTVIDROS - CNPJ:45.034.406/0001-23 |  | 1 | RAFAEL BALBUENA | (65) 99979-2074 | 5850.36
2024-02-02 | MAZALINS - CNPJ:12.161.440/0001-00 |  | 1 | ILSON LOPES | (65) 99603-0728 | 5492.04
2024-02-05 | NÁDIA - CNPJ: 19.948.145/0001-47 |  | 1 | ALÃ | (65) 99621-9389 | 6500
[5 empty] | MENOR VALOR: | 5492.04
COTAÇÃO 03
PORTÃO BASCULANTE, TODO FECHADO EM CHAPA METÁLICA PARA GARAGEM, MEDINDO 330X 240CM - FORNECIMENTO E INSTALAÇÃO. |  |  | UNID
DATA | EMPRESA |  | QUANT. | REPRESENTANTE | TELEFONE | VALOR (R$)
2024-02-01 | METALTEC - CNPJ:18.396.023/0001-22 |  | 1 | DELEI | (65) 99986-9231 | 11100
2024-02-05 | NÁDIA - CNPJ: 19.948.145/0001-47 |  | 1 | ALÃ | (65) 99621-9389 | 13000
2024-02-05 | WD MANUTENÇÃO - CNPJ:14.561.850/0001-73 |  | 1 | SARA | (65) 99991-4699 | 12000
[5 empty] | MENOR VALOR: | 11100
COMPOSIÇÃO 004
JUNÇÃO SIMPLES, PVC, SERIE NORMAL, ESGOTO PREDIAL, DN 100 X 50 MM, JUNTA ELÁSTICA, FORNECIDO E INSTALADO EM RAMAL DE DESCARGA OU RAMAL DE ESGOTO SANITÁRIO. AF_12/2014 |  |  | UNID
SINAPI | CÓDIGO | DESCRIÇÃO | UNID | COEFICIENTE | VALOR UNIT (R$) | VALOR (R$)
INSUMO | 301 | ANEL BORRACHA PARA TUBO ESGOTO PREDIAL, DN 100 MM (NBR 5688) | UN | 3,0000000 | 3 | 9
INSUMO | 3659 | JUNCAO SIMPLES DE REDUCAO, PVC, DN 100 X 50 MM, SERIE NORMAL PARA ESGOTO PREDIAL | UN | 1,0000000 | 19.29 | 19.29
INSUMO | 20078 | PASTA LUBRIFICANTE PARA TUBOS E CONEXOES COM JUNTA ELASTICA, EMBALAGEM DE *400* GR (USO EM PVC, ACO, POLIETILENO E OUTROS) | UN | 0,1725000 | 31.75 | 5.47
COMPOSICAO | 88248 | AUXILIAR DE ENCANADOR OU BOMBEIRO HIDRÁULICO COM ENCARGOS COMPLEMENTARES | H | 0,2568000 | 19.89 | 5.1
COMPOSICAO | 88267 | ENCANADOR OU BOMBEIRO HIDRÁULICO COM ENCARGOS COMPLEMENTARES | H | 0,2568000 | 24.24 | 6.22
REFERÊNCIA: 89797 - SINAPI - 11/2023 |  |  |  |  | TOTAL: | 45.08
COMPOSIÇÃO 005
ENTRADA DE ENERGIA ELÉTRICA, AÉREA, BIFÁSICA, COM CAIXA DE SOBREPOR, CABO DE 10 MM2 E DISJUNTOR DIN 50A - INCLUSO O POSTE DE CONCRETO. AF_07/2020_PS |  |  | UNID
SINAPI | CÓDIGO | DESCRIÇÃO | UNID | COEFICIENTE | VALOR UNIT (R$) | VALOR (R$)
INSUMO | 1094 | ARMACAO VERTICAL COM HASTE E CONTRA-PINO, EM CHAPA DE ACO GALVANIZADO 3/16", COM 1 ESTRIBO, SEM ISOLADOR | UN | 1,0000000 | 32.89 | 32.89
INSUMO | 3398 | ISOLADOR DE PORCELANA, TIPO ROLDANA, DIMENSOES DE *72* X *72* MM, PARA USO EM BAIXA TENSAO | UN | 1,0000000 | 6.81 | 6.81
INSUMO | 4346 | PARAFUSO DE FERRO POLIDO, SEXTAVADO, COM ROSCA PARCIAL, DIAMETRO 5/8", COMPRIMENTO 6", COM PORCA E ARRUELA DE PRESSAO MEDIA | UN | 3,0000000 | 10.96 | 32.88
INSUMO | 11267 | ARRUELA LISA, REDONDA, DE LATAO POLIDO, DIAMETRO NOMINAL 5/8", DIAMETRO EXTERNO = 34 MM, DIAMETRO DO FURO = 17 MM, ESPESSURA = *2,5* MM | UN | 2,0000000 | 1.56 | 3.12
INSUMO | 11864 | CONECTOR METALICO TIPO PARAFUSO FENDIDO (SPLIT BOLT), PARA CABOS ATE 95 MM2 | UN | 1,0000000 | 36.93 | 36.93
INSUMO | 11950 | BUCHA DE NYLON SEM ABA S6, COM PARAFUSO DE 4,20 X 40 MM EM ACO ZINCADO COM ROSCA SOBERBA, CABECA CHATA E FENDA PHILLIPS | UN | 4,0000000 | 0.24 | 0.96
INSUMO | 14153 | FITA METALICA PERFURADA, L = *18* MM, ROLO DE 30 M, CARGA RECOMENDADA = *30* KGF | UN | 0,0600000 | 53.3 | 3.19
INSUMO | 34643 | CAIXA DE INSPECAO PARA ATERRAMENTO E PARA RAIOS, EM POLIPROPILENO, DIAMETRO = 300 MM X ALTURA = 400 MM | UN | 1,0000000 | 43.74 | 43.74
INSUMO | 39809 | CAIXA PARA MEDIDOR POLIFASICO, EM POLICARBONATO / TERMOPLASTICO, PARA ALOJAR 1 DISJUNTOR (PADRAO DA CONCESSIONARIA LOCAL) | UN | 1,0000000 | 224.91 | 224.91
INSUMO | 39996 | VERGALHAO ZINCADO ROSCA TOTAL, 1/4 " (6,3 MM) | M | 0,1664000 | 3.7 | 0.61
INSUMO | 39997 | PORCA ZINCADA, SEXTAVADA, DIAMETRO 1/4" | UN | 2,0000000 | 0.33 | 0.66
COMPOSICAO | 88247 | AUXILIAR DE ELETRICISTA COM ENCARGOS COMPLEMENTARES | H | 0,3897000 | 20.87 | 8.13
COMPOSICAO | 88264 | ELETRICISTA COM ENCARGOS COMPLEMENTARES | H | 3,5078000 | 25.3 | 88.74
COMPOSICAO | 91872 | ELETRODUTO RÍGIDO ROSCÁVEL, PVC, DN 32 MM (1"), PARA CIRCUITOS TERMINAIS, INSTALADO EM PAREDE - FORNECIMENTO E INSTALAÇÃO. AF_03/2023 | M | 6,0500000 | 17.63 | 106.66
COMPOSICAO | 91885 | LUVA PARA ELETRODUTO, PVC, ROSCÁVEL, DN 32 MM (1"), PARA CIRCUITOS TERMINAIS, INSTALADA EM PAREDE - FORNECIMENTO E INSTALAÇÃO. AF_03/2023 | UN | 1,0000000 | 11.95 | 11.95
COMPOSICAO | 91917 | CURVA 90 GRAUS PARA ELETRODUTO, PVC, ROSCÁVEL, DN 32 MM (1"), PARA CIRCUITOS TERMINAIS, INSTALADA EM PAREDE - FORNECIMENTO E INSTALAÇÃO. AF_03/2023 | UN | 1,0000000 | 19.73 | 19.73
COMPOSICAO | 91919 | CURVA 180 GRAUS PARA ELETRODUTO, PVC, ROSCÁVEL, DN 32 MM (1"), PARA CIRCUITOS TERMINAIS, INSTALADA EM PAREDE - FORNECIMENTO E INSTALAÇÃO. AF_03/2023 | UN | 1,0000000 | 21.94 | 21.94
COMPOSICAO | 91933 | CABO DE COBRE FLEXÍVEL ISOLADO, 10 MM², ANTI-CHAMA 0,6/1,0 KV, PARA CIRCUITOS TERMINAIS - FORNECIMENTO E INSTALAÇÃO. AF_03/2023 | M | 16,6500000 | 14.6 | 243.09
COMPOSICAO | 93666 | DISJUNTOR BIPOLAR TIPO DIN, CORRENTE NOMINAL DE 50A - FORNECIMENTO E INSTALAÇÃO. AF_10/2020 | UN | 1,0000000 | 68.82 | 68.82
COMPOSICAO | 96977 | CORDOALHA DE COBRE NU 50 MM², ENTERRADA - FORNECIMENTO E INSTALAÇÃO. AF_08/2023 | M | 1,9500000 | 52.25 | 101.88
COMPOSICAO | 96986 | HASTE DE ATERRAMENTO, DIÂMETRO 3/4", COM 3 METROS - FORNECIMENTO E INSTALAÇÃO. AF_08/2023 | UN | 1,0000000 | 116.1 | 116.1
COMPOSICAO | 100578 | ASSENTAMENTO DE POSTE DE CONCRETO COM COMPRIMENTO NOMINAL DE 9 M, CARGA NOMINAL MENOR OU IGUAL A 1000 DAN, ENGASTAMENTO SIMPLES COM 1,5 M DE SOLO (NÃO INCLUI FORNECIMENTO). AF_11/2019 | UN | 1,0000000 | 454.66 | 454.66
INSUMO | 41196 | POSTE DE CONCRETO ARMADO DE SECAO DUPLO T, EXTENSAO DE 9,00 M, RESISTENCIA DE 150 DAN, TIPO D | UN | 1 | 604.74 | 604.74
REFERÊNCIA: 101497 - SINAPI - 11/2023 |  |  |  |  | TOTAL: | 2233.14
COMPOSIÇÃO 006
LUMINÁRIA SOBREPOR QUADRADA LED 40W, 6500K - LEDVANCE OU SIMILAR |  |  | UNID
SINAPI | CÓDIGO | DESCRIÇÃO | UNID | COEFICIENTE | VALOR UNIT (R$) | VALOR (R$)
INSUMO | COT 04 | LUMINARIA SOBREPOR QUADRADA LED 40W | UN | 1,0000000 | 142.13 | 142.13
COMPOSICAO | 88247 | AUXILIAR DE ELETRICISTA COM ENCARGOS COMPLEMENTARES | H | 0,3700000 | 20.87 | 7.72
COMPOSICAO | 88264 | ELETRICISTA COM ENCARGOS COMPLEMENTARES | H | 0,3700000 | 25.3 | 9.36
REFERÊNCIA: 103798 - SINAPI - 11/2023 |  |  |  |  | TOTAL: | 159.21
COTAÇÃO 04
DATA | LINK |  | QUANT. | EMPRESA | TELEFONE | VALOR (R$)
2024-01-25 | https://eletricaserpal.com.br/produto/26247-luminaria-led-painel-quadrada-embutir-40w-6500k?gad_source=1&gclid=Cj0KCQiAqsitBhDlARIsAGMR1RjmcnunknDL8QP93By-exwRZZWAuA0xBTMC5oRU36l_yYc2Vc9pyrMaAqyGEALw_wcB |  | 1 | SERPAL | (66) 3411-9600 | 142.13
2024-01-25 | https://www.planetaenergia.com.br/iluminacao/painel-embutir-ouro-lux-62x62-40w-6500k-bivolt?parceiro=4173&gad_source=4&gclid=Cj0KCQiAqsitBhDlARIsAGMR1RigKRu7mBFOwt4tr4pDryBTOhVvCeuY-v5Wgu_tJsxwV1WKWN8BIiwaAtHnEALw_wcB | INICIAL CONSTRUÇÕES | 1 | PLANETA ENERGIA | (91) 99393-2345 | 187
2024-01-25 | https://www.atacadaoled.com.br/painel-led-embutir-45w-quadrado-62x62cm-branco-4000k?parceiro=2650&gad_source=4&gclid=Cj0KCQiAqsitBhDlARIsAGMR1RhGACtYlfwwxMIYVQjWMhGe5_okF_qPPM8qRJdOF1tqxk-4LyWbf0oaAhZgEALw_wcB | J FREITAS ROCHA EIRELI | 1 | ATACADÃO LED | (85) 3771-7600 | 166.4
[5 empty] | MENOR VALOR: | 142.13
COMPOSIÇÃO 007
FITA LED 5W/M, BRANCO QUENTE - INCLUSO FONTE AUTOMATICA |  |  | UNID
SINAPI | CÓDIGO | DESCRIÇÃO | UNID | COEFICIENTE | VALOR UNIT (R$) | VALOR (R$)
INSUMO | COT 05 | FITA LED 5W/M, BRANCO QUENTE, ROLO 5 METROS | UN | 1,0000000 | 113.18 | 113.18
INSUMO | COT 06 | FONTE AUTOMATICA - DRIVER FITA LED | UN | 1,0000000 | 93.68 | 93.68
COMPOSICAO | 88247 | AUXILIAR DE ELETRICISTA COM ENCARGOS COMPLEMENTARES | H | 0,3700000 | 20.87 | 7.72
COMPOSICAO | 88264 | ELETRICISTA COM ENCARGOS COMPLEMENTARES | H | 0,3700000 | 25.3 | 9.36
REFERÊNCIA: 103798 - SINAPI - 11/2023 |  |  |  |  | TOTAL: | 223.94
COTAÇÃO 05
DATA | LINK |  | QUANT. | EMPRESA | TELEFONE | VALOR (R$)
2024-01-25 | https://eletricaserpal.com.br/produto/23925-fita-led-interna-4-8wm-3000k-12v-5-metros?gad_source=1&gclid=Cj0KCQiAqsitBhDlARIsAGMR1Rj0Xp3CErCeAmZMBJn_PeX7AXU5GUjHzmy6ehbiYr_srN2pgkrX-uwaAgi7EALw_wcB |  | 1 | SERPAL | (66) 3411-9600 | 119.81
2024-01-25 | https://www.inspirehome.com.br/fita-led-eco-5-metros-interno-3000k-5w-m-12v-stella-sth7804-30/p?utm_source=google&utm_medium=paid_pmax&utm_campaign=PMAX_Revenda_Importado&gad_source=1&gclid=Cj0KCQiAqsitBhDlARIsAGMR1RivOROozZrddNMFCLHI6pg5qooZbM5zUoG538s5UnLbeWKjyJNBls8aAi2zEALw_wcB |  | 1 | INSPIRE HOME | (47) 99665-0219 | 152.41
2024-01-25 | https://www.vitaluz.com.br/fita-led-5-metros-interno-3000k-4-8w-m-12v-500cm-avant-192910534?utm_source=google&utm_medium=Shopping&utm_campaign=fita-led-5-metros-interno-3000k-4-8w-m-12v-500cm-avant-192910534&inStock&gad_source=1&gclid=Cj0KCQiAqsitBhDlARIsAGMR1RhH-IWKB4SF0upUnOZv2y_L0fUBSeTW8tyb99Jm0UvMuT1DecveYbEaApp8EALw_wcB#derivacao=8 |  | 1 | VITAL LUZ | (51) 98986-3126 | 113.18
[5 empty] | MENOR VALOR: | 113.18
COTAÇÃO 06
DATA | LINK |  | QUANT. | EMPRESA | TELEFONE | VALOR (R$)
2024-01-25 | https://www.portaleletrico.com.br/fonte-de-alimentacao-slim-12v-8a-96w-save-energy-8899/p?idsku=8937&utm_source=&utm_medium=&utm_campaign=&utm_content=&gad_source=1&gclid=Cj0KCQiAqsitBhDlARIsAGMR1RgdRy_JtYM6dJPFgR3zrmHrvOlrStog60d_bjkNbORNDY_2uTP4vm0aAlXEEALw_wcB |  | 1 | PORTAL ELÉTRICO | 19 98915-7056 | 107.47
2024-01-25 | https://www.inspirehome.com.br/fonte-driver-8a-96w-save-energy-se-300-2141/p?utm_source=google&utm_medium=paid_pmax&utm_campaign=PMAX_Revenda_Importado&gad_source=1&gclid=Cj0KCQiAqsitBhDlARIsAGMR1RhaRB_v6LVgme4k4lRaYIKBZmeXJ2ZGLXN0rYcQfQ7dM9KlEvTX0VoaAmnDEALw_wcB |  | 1 | INSPIRE HOME | (47) 99665-0219 | 93.68
2024-01-25 | https://www.planetaenergia.com.br/iluminacao/driver-gaya-fita-12v-20a-200w?parceiro=4173&gad_source=1&gclid=Cj0KCQiAqsitBhDlARIsAGMR1RiW38pFXDFhKMMTevmhp2a6YuTfFrhnv1TUAfkuEv0PRi5w5Z-EtuwaAutEEALw_wcB |  | 1 | PLANETA ENERGIA | (91) 99393-2345 | 99.99
[5 empty] | MENOR VALOR: | 93.68
COMPOSIÇÃO 008
ESTRUTURA METÁLICA EM PERFIL LAMINADO OU SOLDADO EM AÇO ESTRUTURAL, COM CONEXÕES SOLDADAS, INCLUSOS MÃO DE OBRA, TRANSPORTE E IÇAMENTO UTILIZANDO GUINDASTE - FORNECIMENTO E INSTALAÇÃO. AF_01/2020_PA |  |  | UNID
SINAPI | CÓDIGO | DESCRIÇÃO | UNID | COEFICIENTE | VALOR UNIT (R$) | VALOR (R$)
INSUMO | 1328 | CHAPA DE ACO FINA A FRIO BITOLA MSG 26, E = 0,45 MM (3,60 KG/M2) | KG | 0,0305480 | 12.31 | 0.37
INSUMO | 43692 | PERFIL "U" EM CHAPA ACO DOBRADA, E = 3,04 MM, H = 20 CM, ABAS = 5 CM (4,47 KG/M) | KG | 1,0910000 | 9.12 | 9.94
COMPOSICAO | 88240 | AJUDANTE DE ESTRUTURA METÁLICA COM ENCARGOS COMPLEMENTARES | H | 0,0044000 | 19.29 | 0.08
COMPOSICAO | 88278 | MONTADOR DE ESTRUTURA METÁLICA COM ENCARGOS COMPLEMENTARES | H | 0,0140000 | 21.28 | 0.29
COMPOSICAO | 88317 | SOLDADOR COM ENCARGOS COMPLEMENTARES | H | 0,0181000 | 24.98 | 0.45
COMPOSICAO | 93287 | GUINDASTE HIDRÁULICO AUTOPROPELIDO, COM LANÇA TELESCÓPICA 40 M, CAPACIDADE MÁXIMA 60 T, POTÊNCIA 260 KW - CHP DIURNO. AF_03/2016 | CHP | 0,0040000 | 337.94 | 1.35
COMPOSICAO | 93288 | GUINDASTE HIDRÁULICO AUTOPROPELIDO, COM LANÇA TELESCÓPICA 40 M, CAPACIDADE MÁXIMA 60 T, POTÊNCIA 260 KW - CHI DIURNO. AF_03/2016 | CHI | 0,0037000 | 168.46 | 0.62
COMPOSICAO | 100716 | JATEAMENTO ABRASIVO COM GRANALHA DE AÇO EM PERFIL METÁLICO EM FÁBRICA. AF_01/2020 | M2 | 0,0358000 | 26.34 | 0.94
COMPOSICAO | 100719 | PINTURA COM TINTA ALQUÍDICA DE FUNDO (TIPO ZARCÃO) PULVERIZADA SOBRE PERFIL METÁLICO EXECUTADO EM FÁBRICA (POR DEMÃO). AF_01/2020_PE | M2 | 0,0358000 | 9.51 | 0.34
REFERÊNCIA: 100764 - SINAPI - 11/2023 |  |  |  |  | TOTAL: | 14.38

## CAL VOL. REDE COL. (hidden)
Obra: | Construção de rede de drenagem pluvial
Proprietário: | Prefeitura Municipal de Indiavaí
Local: | Avenida Governador Jayme Campos
Data: | 30 de julho de 2021
CÁLCULO DE VOLUMES TUBOS COLETORES (BL - PV)
TRECHO | DIÂMETRO (MM) | EXTENSÃO (M) | LARGURA DE ESCAVAÇÃO (M) | PROFUNDIDADE MON. (M) | INCLINAÇÃO (%) | ESP. PAREDE DE TUBO (M) | ESP. BERÇO DE AREIA (M) | VOL. BERÇO DE AREIA (M³) | VOL. ESCAVAÇÃO (M³) | VOL. REATERRO (M³)
T1 | 0.4 | 16.32 | 0.9 | 1 | 1.89 | 0.06 | 0.1 | 1.4688 | 16.9532 | 12.0185
T2 | 0.4 | 15.47 | 0.9 | 1 | 7.16 | 0.06 | 0.1 | 1.3923 | 21.6339 | 16.9562
T3 | 0.4 | 14.12 | 0.9 | 1 | 2.37 | 0.08 | 0.1 | 1.2708 | 21.413 | 16.6644
T4 | 0.4 | 15.98 | 0.9 | 1 | 0.59 | 0.08 | 0.1 | 1.4382 | 11.4337 | 6.0596
T5 | 0.4 | 16.11 | 0.9 | 1 | 0.97 | 0.08 | 0.1 | 1.4499 | 14.2815 | 8.8637
T6 | 0.4 | 14.71 | 0.9 | 1 | 1.11 | 0.08 | 0.1 | 1.3239 | 13.9671 | 9.0202
T7 | 0.4 | 15.23 | 0.9 | 1 | 0.46 | 0.08 | 0.1 | 1.3707 | 10.0061 | 4.8842
T8 | 0.4 | 13.53 | 0.9 | 1 | 0.42 | 0.08 | 0.1 | 1.2177 | 8.6457 | 4.0955
T9 | 0.4 | 12.98 | 0.9 | 1 | 0.41 | 0.08 | 0.1 | 1.1682 | 8.2358 | 3.8706
T10 | 0.4 | 11.51 | 0.9 | 1 | 1.57 | 0.06 | 0.1 | 1.0359 | 11.295 | 7.8147
T11 | 0.4 | 14.25 | 0.9 | 1 | 0.84 | 0.06 | 0.1 | 1.2825 | 13.5926 | 9.2838
T12 | 0.4 | 12.93 | 0.9 | 1 | 0.5 | 0.08 | 0.1 | 1.1637 | 8.7278 | 4.3794
T13 | 0.4 | 18.26 | 0.9 | 1 | 1.13 | 0.08 | 0.1 | 1.6434 | 17.5022 | 11.3614
T14 | 0.4 | 11.56 | 0.9 | 1 | 2.4 | 0.08 | 0.1 | 1.0404 | 17.6868 | 13.7992
T15 | 0.4 | 14.29 | 0.9 | 1 | 1.44 | 0.08 | 0.1 | 1.2861 | 15.6904 | 10.8847
T16 | 0.4 | 11.6 | 0.9 | 1 | 0.5 | 0.08 | 0.1 | 1.044 | 7.83 | 3.9289
T17 | 0.4 | 15.74 | 0.9 | 1 | 1.68 | 0.08 | 0.1 | 1.4166 | 18.9824 | 13.6891
T18 | 0.4 | 13.1 | 0.9 | 1 | 1.74 | 0.08 | 0.1 | 1.179 | 16.1523 | 11.7468
T19 | 0.4 | 15.16 | 0.9 | 1 | 0.97 | 0.08 | 0.1 | 1.3644 | 13.4393 | 8.341
T20 | 0.4 | 13.69 | 0.9 | 1 | 2.98 | 0.08 | 0.1 | 1.2321 | 24.5188 | 19.9148
T21 | 0.4 | 14.17 | 0.9 | 1 | 0.5 | 0.08 | 0.1 | 1.2753 | 9.5648 | 4.7994
T22 | 0.4 | 13.5 | 0.9 | 1 | 2.96 | 0.08 | 0.1 | 1.215 | 24.057 | 19.5169
T23 | 0.4 | 10.33 | 0.9 | 1 | 3 | 0.08 | 0.1 | 0.9297 | 18.594 | 15.12
T24 | 0.4 | 9.28 | 0.9 | 1 | 2.83 | 0.08 | 0.1 | 0.8352 | 15.9941 | 12.8732
TOTAIS: | [7 empty] | 30.0438 | 360.1975 | 249.8862
RESPONSÁVEL TÉCNICO ORÇAMENTISTA |  |  | CONTRATANTE |  |  | OBSERVAÇÕES:
JOÃO GUSTAVO FARIA DOS SANTOS JÚNIOR |  |  | PREFEITURA MUNICIPAL DE INDIAVAÍ
ENG. CIVIL - CREA Nº 5064045506 |  |  | PREFEITO MUNICIPAL

## CÁLCULO DE VOL E ESC REDE PRIN. (hidden)
Obra: | Construção de rede de drenagem pluvial
Proprietário: | Prefeitura Municipal de Indiavaí
Local: | Avenida Governador Jayme Campos
Data: | 30 de julho de 2021
CÁLCULO DE VOLUMES E ESCORAMENTO - TRECHOS DE DRENAGEM
TRECHO | DIÂMETRO (M) | EXTENSÃO (M) | LARGURA DE ESCAVAÇÃO (M) | PROFUNDIDADE MON. (M) | PROFUNDIDADE JUS. (M) | ESP. PAREDE DE TUBO (M) | ESP. BERÇO DE AREIA (M) | VOL. BERÇO DE AREIA (M³) | VOL. ESCAVAÇÃO (M³) | VOL. REATERRO (M³) | ÁREA ESCORAMENTO (M²)
T1 | 0.6 | 88 | 1 | 1.8 | 1.96 | 0.06 | 0.1 | 8.8 | 165.44 | 120.8108 | 165.44
T2 | 0.6 | 110 | 1 | 1.96 | 2.2 | 0.06 | 0.1 | 11 | 228.8 | 173.0135 | 228.8
T3 | 0.8 | 110 | 1.3 | 2.2 | 4.18 | 0.07 | 0.1 | 14.3 | 456.17 | 365.5324 | 350.9
T4 | 0.8 | 110 | 1.3 | 4.18 | 2.91 | 0.07 | 0.1 | 14.3 | 506.935 | 416.2974 | 389.95
T5 | 0.8 | 110 | 1.3 | 2.91 | 2.3 | 0.07 | 0.1 | 14.3 | 372.515 | 281.8774 | 286.55
T6 | 0.8 | 110 | 1.3 | 2.3 | 2.3 | 0.07 | 0.1 | 14.3 | 328.9 | 238.2624 | 253
T7 | 0.8 | 78 | 1.3 | 2.3 | 2.33 | 0.07 | 0.1 | 10.14 | 234.741 | 170.4707 | 180.57
T8 | 0.8 | 89 | 1.3 | 2.33 | 2.3 | 0.07 | 0.1 | 11.57 | 267.8455 | 194.5115 | 206.035
T9 | 0.8 | 23 | 1.3 | 2.3 | 2.3 | 0.07 | 0.1 | 2.99 | 68.77 | 49.8185 | 52.9
T10 | 1 | 79 | 1.5 | 2.3 | 2.3 | 0.1 | 0.1 | 11.85 | 272.55 | 171.3531 | 181.7
TOTAIS: | [7 empty] | 101.7 | 2630.1165 | 2010.5947 | 2114.145
RESPONSÁVEL TÉCNICO ORÇAMENTISTA |  |  | CONTRATANTE |  |  | OBSERVAÇÕES:
JOÃO GUSTAVO FARIA DOS SANTOS JÚNIOR |  |  | PREFEITURA MUNICIPAL DE INDIAVAÍ
ENG. CIVIL - CREA Nº 5064045506 |  |  | PREFEITO MUNICIPAL

## CALC. DIMEN. (hidden)
Obra: | Construção de rede de drenagem pluvial
Proprietário: | Prefeitura Municipal de Indiavaí
Local: | Avenida Governador Jayme Campos
Data: | 30 de julho de 2021
CÁLCULO DE DIMENSIONAMENTO DE TUBOS
TRECHO | ÁREAS DE CONTRIBUIÇÃO (HA) | EXTENSÃO (M) | COTA MON (M) | COTA JUS (M) | INCLINAÇÃO (M/M) | VAZÃO SARJETAS TRECHO (M³/S) | VAZÃO SARJETAS ACUM. (M³/S) | DIÂMETRO CALCULADO (M) | DIÂMETRO COMERCIAL (M) | VERIFICAÇÃO | PRÓX. DIÂMETRO COMERCIAL (M) | VERIFICAÇÃO
T1 | 0.2554 | 88 | 200.82 | 199 | 0.020682 | 0.044518 | 0.044518 | 0.19592 | 0.6 | OK | - | -
T2 | 1.227 | 110 | 199 | 196.56 | 0.022182 | 0.21387 | 0.25839 | 0.37393 | 0.6 | OK | - | -
T3 | 1.2366 | 110 | 196.56 | 196.01 | 0.005 | 0.21555 | 0.47394 | 0.62072 | 0.8 | OK | - | -
T4 | 0.8083 | 110 | 196.01 | 195.46 | 0.005 | 0.14089 | 0.61483 | 0.68436 | 0.8 | OK | - | -
T5 | 1.2438 | 110 | 195.46 | 193.74 | 0.015636 | 0.2168 | 0.83163 | 0.61892 | 0.8 | OK | - | -
T6 | 1.18 | 110 | 193.74 | 190.63 | 0.028273 | 0.20568 | 1.0373 | 0.60172 | 0.8 | OK | - | -
T7 | 0.7436 | 78 | 190.63 | 188.71 | 0.024615 | 0.12961 | 1.1669 | 0.64543 | 0.8 | OK | - | -
T8 | 1.2844 | 89 | 188.71 | 186.06 | 0.029775 | 0.22388 | 1.3908 | 0.66518 | 0.8 | OK | - | -
T9 | 1.2844 | 23 | 186.06 | 185.45 | 0.026522 | 0.22388 | 1.6147 | 0.7189 | 0.8 | OK | - | -
T10 | 0 | 79 | 185.45 | 184.83 | 0.0078481 | 0 | 1.6147 | 0.90328 | 1 | OK | - | -
DADOS
| C | 0.5
| i | 125.5
| MANNING | 0.013
| TEMPO DE CONCENTRAÇÃO | 15 MINUTOS
| PERÍODO DE RETORNO | 10 ANOS
RESPONSÁVEL TÉCNICO ORÇAMENTISTA |  |  |  | CONTRATANTE |  |  | OBSERVAÇÕES:
DEVIDO A RISCOS DE ENTUPIMENTO NÃO SERÃO USADOS TUBOS COM DIÂMETROS INFERIORES A 60 CM NAS REDES PRINCIPAIS.
JOÃO GUSTAVO FARIA DOS SANTOS JÚNIOR |  |  |  | PREFEITURA MUNICIPAL DE INDIAVAÍ |  |  | NÃO HAVERÁ DIMINUIÇÃO DE DIÂMETRO DURANTE O PERCURSO DE REDE.
ENG. CIVIL - CREA Nº 5064045506 |  |  |  | PREFEITO MUNICIPAL

## CAL VERIFICAÇÕES (hidden)
Obra: | Construção de rede de drenagem pluvial
Proprietário: | Prefeitura Municipal de Indiavaí
Local: | Avenida Governador Jayme Campos
Data: | 30 de julho de 2021
CÁLCULO DE VERIFICAÇÃO DE VAZÕES, VELOCIDADES E DIMENSIONAMENTOS
TRECHO | DIÂMETRO (M) | ÁREAS DE CONTRIBUIÇÃO (HA) | EXTENSÃO (M) | COTA MON (M) | COTA JUS (M) | INCLINAÇÃO (M/M) | VAZÃO SARJETAS TRECHO (M³/S) | VAZÃO SARJETAS ACUM. (M³/S) | VAZÃO PLENA -TUBO (M³/S) | Q/Qp | y/d | y (M) | v/vp | V PLENA (M/S) | V REAL (M/S) | VERIFICAÇÃO DIMENS. | VERIFICAÇÃO VEL.
T1 | 0.6 | 0.2554 | 88 | 200.82 | 199 | 0.020682 | 0.044518 | 0.044518 | 0.88302 | 0.050415 | 0.16 | 0.096 | 0.5376 | 3.123 | 1.679 | OK | OK
T2 | 0.6 | 1.227 | 110 | 199 | 196.56 | 0.022182 | 0.21387 | 0.25839 | 0.91448 | 0.28255 | 0.37 | 0.222 | 0.8675 | 3.2343 | 2.8058 | OK | OK
T3 | 0.8 | 1.2366 | 110 | 196.56 | 196.01 | 0.005 | 0.21555 | 0.47394 | 0.93504 | 0.50686 | 0.51 | 0.408 | 1.0084 | 1.8602 | 1.8758 | OK | OK
T4 | 0.8 | 0.8083 | 110 | 196.01 | 195.46 | 0.005 | 0.14089 | 0.61483 | 0.93504 | 0.65754 | 0.6 | 0.48 | 1.0724 | 1.8602 | 1.9949 | OK | OK
T5 | 0.8 | 1.2438 | 110 | 195.46 | 193.74 | 0.015636 | 0.2168 | 0.83163 | 1.6535 | 0.50294 | 0.51 | 0.408 | 1.0084 | 3.2896 | 3.3172 | OK | OK
T6 | 0.8 | 1.18 | 110 | 193.74 | 190.63 | 0.028273 | 0.20568 | 1.0373 | 2.2235 | 0.46653 | 0.49 | 0.392 | 0.9914 | 4.4234 | 4.3854 | OK | OK
T7 | 0.8 | 0.7436 | 78 | 190.63 | 188.71 | 0.024615 | 0.12961 | 1.1669 | 2.0747 | 0.56246 | 0.54 | 0.432 | 1.032 | 4.1274 | 4.2595 | OK | OK
T8 | 0.8 | 1.2844 | 89 | 188.71 | 186.06 | 0.029775 | 0.22388 | 1.3908 | 2.2818 | 0.60952 | 0.57 | 0.456 | 1.0533 | 4.5395 | 4.7814 | OK | OK
T9 | 0.8 | 1.2844 | 23 | 186.06 | 185.45 | 0.026522 | 0.22388 | 1.6147 | 2.1535 | 0.74979 | 0.6 | 0.48 | 1.0724 | 4.2843 | 4.5945 | OK | OK
T10 | 1 | 0 | 79 | 185.45 | 184.83 | 0.0078481 | 0 | 1.6147 | 2.124 | 0.76021 | 0.73 | 0.73 | 1.1288 | 2.7044 | 3.0527 | OK | OK
DADOS
| C | 0.5
| i | 125.5
| MANNING | 0.013
| TEMPO DE CONCENTRAÇÃO | 15 MINUTOS
| PERÍODO DE RETORNO | 10 ANOS
RESPONSÁVEL TÉCNICO ORÇAMENTISTA |  |  |  | CONTRATANTE |  |  | OBSERVAÇÕES:
JOÃO GUSTAVO FARIA DOS SANTOS JÚNIOR |  |  |  | PREFEITURA MUNICIPAL DE INDIAVAÍ
ENG. CIVIL - CREA Nº 5064045506 |  |  |  | PREFEITO MUNICIPAL

## CALC. VOL PV (hidden)
Obra: | Construção de rede de drenagem pluvial
Proprietário: | Prefeitura Municipal de Indiavaí
Local: | Avenida Governador Jayme Campos
Data: | 30 de julho de 2021
CÁLCULO DE VOLUMES POÇOS DE VISITA
TRECHO | TIPO | PROF. PV (M) | COMP. PV (M) | LARG. PV (M) | PROF. ESCAVAÇÃO PV (M) | COMP. ESCAVAÇÃO PV (M) | LARG. ESCAVAÇÃO PV (M) | ALTURA DE CHAMINÉ (M) | VOL. ESCAVAÇÃO (M³) | VOL. REATERRO (M³)
PV-1 | PVI04 | 1.3 | 1.9 | 1.5 | 1.8 | 2.5 | 2.1 | 0.5 | 9.45 | 5.745
PV-2 | PVI04 | 1.3 | 1.9 | 1.5 | 1.96 | 2.5 | 2.1 | 0.66 | 10.29 | 6.585
PV-3 | PVI04 | 1.3 | 1.9 | 1.5 | 2.2 | 2.5 | 2.1 | 0.9 | 11.55 | 7.845
PV-4 | PVI04 | 1.3 | 1.9 | 1.5 | 4.18 | 2.5 | 2.1 | 2.88 | 21.945 | 18.24
PV-5 | PVI04 | 1.3 | 1.9 | 1.5 | 2.91 | 2.5 | 2.1 | 1.61 | 15.2775 | 11.5725
PV-6 | PVI06 | 1.8 | 1.9 | 2 | 2.3 | 2.5 | 2.6 | 0.5 | 14.95 | 8.11
PV-7 | PVI06 | 1.8 | 1.9 | 2 | 2.3 | 2.5 | 2.6 | 0.5 | 14.95 | 8.11
PV-8 | PVI06 | 1.8 | 1.9 | 2 | 2.33 | 2.5 | 2.6 | 0.53 | 15.145 | 8.305
PV-9 | PVI06 | 1.8 | 1.9 | 2 | 2.3 | 2.5 | 2.6 | 0.5 | 14.95 | 8.11
PV-10 | PVI06 | 1.8 | 1.9 | 2 | 2.3 | 2.5 | 2.6 | 0.5 | 14.95 | 8.11
TOTAIS: | [8 empty] | 128.5075 | 82.6225
RESPONSÁVEL TÉCNICO ORÇAMENTISTA |  |  | CONTRATANTE |  |  | OBSERVAÇÕES:
JOÃO GUSTAVO FARIA DOS SANTOS JÚNIOR |  |  | PREFEITURA MUNICIPAL DE INDIAVAÍ
ENG. CIVIL - CREA Nº 5064045506 |  |  | PREFEITO MUNICIPAL

## CALC. VOL BL (hidden)
Obra: | Construção de rede de drenagem pluvial
Proprietário: | Prefeitura Municipal de Indiavaí
Local: | Avenida Governador Jayme Campos
Data: | 30 de julho de 2021
CÁLCULO DE VOLUMES BOCAS DE LOBO
TIPO | QUANT. (UNID) | PROF. BL (M) | COMP. BL (M) | LARG. BL (M) | PROF. ESCAVAÇÃO PV (M) | COMP. ESCAVAÇÃO PV (M) | LARG. ESCAVAÇÃO PV (M) | ALTURA DE CHAMINÉ (M) | VOL. ESCAVAÇÃO (M³) | VOL. REATERRO (M³)
BLS01 | 24 | 1 | 1.4 | 1 | 1.1 | 2 | 1.6 | 0.5 | 84.48 | 50.88
TOTAIS: | [8 empty] | 84.48 | 50.88
RESPONSÁVEL TÉCNICO ORÇAMENTISTA |  |  | CONTRATANTE |  |  | OBSERVAÇÕES:
JOÃO GUSTAVO FARIA DOS SANTOS JÚNIOR |  |  | PREFEITURA MUNICIPAL DE INDIAVAÍ
ENG. CIVIL - CREA Nº 5064045506 |  |  | PREFEITO MUNICIPAL

## CALC. TRANSPORTES (hidden)
Obra: | Construção de rede de drenagem pluvial
Proprietário: | Prefeitura Municipal de Indiavaí
Local: | Avenida Governador Jayme Campos
Data: | 30 de julho de 2021
CÁLCULO DE QUANTIDADES E TRANSPORTES - DMT ATÉ 30 KM
TRANSPORTE DE TUBOS
DIÂMETRO (MM) | EXTENSÃO (M) | QUANT. (UNID) | PESO ESPECÍFICO (TXUN) | PESO TOTAL (T) | MOMENTO DE TRANSPORTE (TXKM)
DISTÂNCIAS MÉDIAS DE TRANSPORTE
400 | 333.82 | 334 | 0.1 | 33.4 | 1002 |  | ITEM | DIST. (KM)
600 | 198 | 198 | 0.48 | 95.04 | 2851.2 |  | TUBOS | 30
800 | 630 | 630 | 0.88 | 554.4 | 16632
1000 | 79 | 79 | 1.43 | 112.97 | 3389.1
1500 | 0 | 0 | 2.6 | 0 | 0
TRANSPORTE DE AREIA
VOLUME DE AREIA (M³) | PESO ESPECÍFICO (TXM³) | PESO TOTAL (T) | MOMENTO DE TRANSPORTE (TXKM)
131.7438 | 1.5 | 197.6157 | 0
RESPONSÁVEL TÉCNICO ORÇAMENTISTA |  |  | CONTRATANTE |  |  | OBSERVAÇÕES:
DMT ATÉ A CIDADE DE MIRASSOL D'OESTE/MT.
JOÃO GUSTAVO FARIA DOS SANTOS JÚNIOR |  |  | PREFEITURA MUNICIPAL DE INDIAVAÍ
ENG. CIVIL - CREA Nº 5064045506 |  |  | PREFEITO MUNICIPAL

## CALC. TRANSPORTES (2) (hidden)
Obra: | Construção de rede de drenagem pluvial
Proprietário: | Prefeitura Municipal de Indiavaí
Local: | Avenida Governador Jayme Campos
Data: | 30 de julho de 2021
CÁLCULO DE QUANTIDADES E TRANSPORTES - DMT ACIMA DE 30 KM
TRANSPORTE DE TUBOS
DIÂMETRO (MM) | EXTENSÃO (M) | QUANT. (UNID) | PESO ESPECÍFICO (TXUN) | PESO TOTAL (T) | MOMENTO DE TRANSPORTE (TXKM)
DISTÂNCIAS MÉDIAS DE TRANSPORTE
400 | 333.82 | 334 | 0.1 | 33.4 | 1436.2 |  | ITEM | DIST. (KM)
600 | 198 | 198 | 0.48 | 95.04 | 4086.72 |  | TUBOS | 43
800 | 630 | 630 | 0.88 | 554.4 | 23839.2
1000 | 79 | 79 | 1.43 | 112.97 | 4857.71
1500 | 0 | 0 | 2.6 | 0 | 0
TRANSPORTE DE AREIA
VOLUME DE AREIA (M³) | PESO ESPECÍFICO (TXM³) | PESO TOTAL (T) | MOMENTO DE TRANSPORTE (TXKM)
131.7438 | 1.5 | 197.6157 | 0
RESPONSÁVEL TÉCNICO ORÇAMENTISTA |  |  | CONTRATANTE |  |  | OBSERVAÇÕES:
DMT ATÉ A CIDADE DE MIRASSOL D'OESTE/MT.
JOÃO GUSTAVO FARIA DOS SANTOS JÚNIOR |  |  | PREFEITURA MUNICIPAL DE INDIAVAÍ
ENG. CIVIL - CREA Nº 5064045506 |  |  | PREFEITO MUNICIPAL

## BDI
BDI - BENEFÍCIOS DE DESPESAS INDIRETAS - SERVIÇO
Itens relativos à Administração da Obra | %
AC - ADMINISTRAÇÃO CENTRAL | 4%
DF - CUSTOS FINANCEIROS | 1.23%
R - RISCOS | 1.27%
S - SEGUROS E GARANTIAS | 0.8%
Sub-total | 7.3%
Lucro | %
L - Lucro/Remuneração | 7.4%
Sub-total | 7.4%
I - Taxas e Impostos | %
PIS | 0.65%
COFINS | 3%
ISSQN | 5%
Sub-total | 8.65%
BDI CALCULADO (%) | 26.24%
OBSERVAÇÕES:
ISS MUNICIPAL: 5% SOBRE 100% DA NOTA FISCAL EMITIDA.
BDI CALCULADO CONFORME ACÓRDÃO Nº 2623/2013 - TCU.
FÓRMULA:
RESPONSÁVEL TÉCNICO ORÇAMENTISTA:
JOÃO GUSTAVO FARIA DOS SANTOS JÚNIOR
ENG. CIVIL - CREA Nº 5064045506

## CRONOGRAMA FF
Obra: | CONSTRUÇÃO DE PÁTIO DA SECRETARIA DE OBRAS MUNICIPAL
Proprietário: | PREFEITURA MUNICIPAL DE ARAPUTANGA
Local: | AVENIDA PROJETADA, DISTRITO INDUSTRIAL
Data: | 2025-11-11
CRONOGRAMA FÍSICO FINANCEIRO
ITEM | DESCRIÇÃO/ETAPA | PERÍODO |  | À EXECUTAR
|  |  |  | 30 DIAS |  | 60 DIAS |  | 90 DIAS |  | 120 DIAS |  | 150 DIAS |  | 180 DIAS |  | TOTAL
|  | Valor (R$) | % | Valor (R$) | % | Valor (R$) | % | Valor (R$) | % | Valor (R$) | % | Valor (R$) | % | Valor (R$) | % | %
1.0 | ADMINISTRAÇÃO DE OBRA | 25636.01 | 0.95213 | 5127.202 | 20% | 7690.803 | 30% | 2563.601 | 10% | 7690.803 | 30% | 769.0803 | 3% | 1794.5207 | 7% | 100%
2.0 | SERVIÇOS PRELIMINARES | 38895.33 | 1.4446 | 38895.33 | 100 | 0 | 0 | 0 | 0 | 0 | 0 | 0 | 0 | 0 | 0 | 100
3.0 | ESTRUTURA DE CONCRETO ARMADO | 337559.31 | 12.5371 | 337559.31 | 100 | 0 | 0 | 0 | 0 | 0 | 0 | 0 | 0 | 0 | 0 | 100
4.0 | ALVENARIAS E FECHAMENTOS | 179214.19 | 6.6561 | 179214.19 | 100 | 0 | 0 | 0 | 0 | 0 | 0 | 0 | 0 | 0 | 0 | 100
5.0 | CHAPISCO E REBOCO | 109037.64 | 4.0497 | 0 | 0 | 109037.64 | 100 | 0 | 0 | 0 | 0 | 0 | 0 | 0 | 0 | 100
6.0 | COBERTURA E ESTRUTURA METÁLICA | 971451.86 | 36.0801 | 0 | 0 | 680016.302 | 70 | 291435.558 | 30 | 0 | 0 | 0 | 0 | 0 | 0 | 100
7.0 | ESQUADRIAS | 88157.2 | 3.2742 | 0 | 0 | 0 | 0 | 0 | 0 | 0 | 0 | 44078.6 | 50 | 44078.6 | 50 | 100
8.0 | PISOS | 684467.44 | 25.4214 | 0 | 0 | 0 | 0 | 0 | 0 | 684467.44 | 100 | 0 | 0 | 0 | 0 | 100
9.0 | INSTALAÇÕES HIDROSSANITÁRIAS | 60305.53 | 2.2398 | 0 | 0 | 36183.318 | 60 | 0 |  | 24122.212 | 40 | 0 | 0 | 0 | 0 | 100
10.0 | INSTALAÇÕES ELÉTRICAS | 111064.32 | 4.125 | 0 | 0 | 66638.592 | 60 | 0 | 0 | 44425.728 | 40 | 0 | 0 | 0 | 0 | 100
11.0 | PINTURAS E CERÂMICAS EM ALVENARIAS | 62009.69 | 2.3031 | 0 | 0 | 0 | 0 | 0 | 0 | 49607.752 | 80 | 12401.938 | 20 | 0 | 0 | 100
12.0 | CALÇADA EXTERNA | 5105 | 0.1896 | 0 | 0 | 0 | 0 | 0 | 0 | 0 | 0 | 2552.5 | 50 | 2552.5 | 50 | 100
13.0 | SERVIÇOS COMPLEMENTARES | 19583.88 | 0.72735 | 0 | 0 | 0 | 0 | 0 | 0 | 0 | 0 | 9791.94 | 50 | 9791.94 | 50 | 100
| VALOR TOTAL | 2692487.4 | 100 | 560796.032 | 20.8282 | 899566.655 | 33.4102 | 293999.159 | 10.9192 | 810313.935 | 30.0954 | 69594.0583 | 2.5847 | 58217.5607 | 2.1622 | 100
| VALOR ACUMULADO |  |  | 560796.032 | 20.8282 | 1460362.687 | 54.2384 | 1754361.846 | 65.1577 | 2564675.781 | 95.253 | 2634269.8393 | 97.8378 | 2692487.4 | 100
RESPONSÁVEL TÉCNICO ORÇAMENTISTA | [5 empty] | OBSERVAÇÕES:
JOÃO GUSTAVO FARIA DOS SANTOS JÚNIOR
ENG. CIVIL - CREA Nº 64045506/SP

## PLANILHA ORÇAMENTÁRIA (2)
Obra: | CONSTRUÇÃO DE PÁTIO DA SECRETARIA DE OBRAS MUNICIPAL |  |  |  |  | BASE DE PREÇOS
Proprietário: | PREFEITURA MUNICIPAL DE ARAPUTANGA
Local: | AVENIDA PROJETADA, DISTRITO INDUSTRIAL |  |  |  |  | Não desonerado |  | BDI - SERVIÇOS
Data: | 2025-11-11 |  |  |  |  | SINAPI 07/2025 |  | 26.24%
ITENS DE MAIOR RELEVÂNCIA
BASE DE PREÇO | Item | Código | Descrição | Unid. | Quant. | Preço unitário (R$) | Preço unitário BDI (R$) | Valor final (R$) | Quant. Mín - 50%
| 1.0 |  | ADMINISTRAÇÃO DE OBRA |  |  |  |  | 25636.01
COMP. PRÓPRIA | 1.1 | COMP.001 | ADMINISTRAÇÃO LOCAL DE OBRA | unid | 1 | 20307.36 | 25636.01 | 25636.01 | 1
| 2.0 |  | SERVIÇOS PRELIMINARES |  |  |  |  | 38895.33
PLACA DE OBRA
SINAPI - SERVIÇO | 2.1 | 103689 | FORNECIMENTO E INSTALAÇÃO DE PLACA DE OBRA COM CHAPA GALVANIZADA E ESTRUTURA DE MADEIRA. AF_03/2022_PS | m² | 3.13 | 464.08 | 585.85 | 1833.71 | 3.13
SINAPI - SERVIÇO | 2.2 | 99059 | LOCAÇÃO CONVECIONAL DE OBRA, UTILIZANDO GABARITO DE TÁBUAS CORRIDAS PONTALENTADAS A CADA 2,00 M - DUAS UTILIZAÇÕES. AF_10/2018. | m | 156.07 | 61.96 | 78.21 | 12206.23 | 156.07
COTAÇÃO | 2.3 | COT | MOBILIZAÇÃO DE COITAINER | UNID | 1 | 2589 | 3268.35 | 3268.35 | 1
COTAÇÃO | 2.4 | COT | ALUGUEL DE CONTAINER - FORNECIMENTO E INSTALAÇÃO 2 UNIDADES | MÊS | 6 | 2200 | 2777.28 | 16663.68 | 6
COTAÇÃO | 2.5 | COT | ALUGUEL DE SANITÁRIO QUÍMICO - FORNECIMENTO E INSTALAÇÃO | MÊS | 6 | 650 | 820.56 | 4923.36 | 6
| 3.0 |  | ESTRUTURA DE CONCRETO ARMADO |  |  |  |  | 337559.31
FUNDAÇÃO
SAPATAS, BLOCO E VIGAS BALDRAMES
SINAPI - SERVIÇO | 3.1 | 96523 | ESCAVAÇÃO MANUAL PARA BLOCO DE COROAMENTO OU SAPATA (INCLUINDO ESCAVAÇÃO PARA COLOCAÇÃO DE FÔRMAS).AF_06/2017 | m³ | 26.1 | 91.67 | 115.72 | 3020.29 | 26.1
SINAPI - SERVIÇO | 3.2 | 93382 | REATERRO MANUAL DE VALAS COM COMPACTAÇÃO MECANIZADA. AF_04/2016 | m³ | 2.9 | 24.47 | 30.89 | 89.58 | 2.9
SINAPI - SERVIÇO | 3.3 | 96535 | FABRICAÇÃO, MONTAGEM E DESMONTAGEM DE FÔRMA PARA SAPATA, EM MADEIRA SERRADA, E=25 MM, 4 UTILIZAÇÕES. AF_06/2017 | m² | 65.32 | 134.49 | 169.78 | 11090.02 | 65.32
SINAPI - SERVIÇO | 3.4 | 104111 | ARMAÇÃO DE PILAR OU VIGA DE ESTRUTURA DE CONCRETO ARMADO EMBUTIDA EM ALVENARIA DE VEDAÇÃO UTILIZANDO AÇO CA-60 DE 5,0 MM - MONTAGEM. AF_06/2022 | kg | 333.9 | 20.08 | 25.34 | 8461.02 | 333.9
SINAPI - SERVIÇO | 3.5 | 104918 | ARMAÇÃO DE SAPATA ISOLADA, VIGA BALDRAME E SAPATA CORRIDA UTILIZANDO AÇO CA-50 DE 8 MM - MONTAGEM. AF_01/2024 | kg | 850.75 | 14.34 | 18.1 | 15398.57 | 850.75
SINAPI - SERVIÇO | 3.7 | 94972 | CONCRETO FCK = 30MPA, TRAÇO 1:2,1:2,5 (EM MASSA SECA DE CIMENTO/ AREIA MÉDIA/ BRITA 1) - PREPARO MECÂNICO COM BETONEIRA 600 L. AF_05/2021 | m³ | 23.2 | 611.04 | 771.37 | 17895.78 | 23.2
SINAPI - SERVIÇO | 3.8 | 96558 | CONCRETAGEM DE SAPATA, FCK 30 MPA, COM USO DE BOMBA - LANÇAMENTO, ADENSAMENTO E ACABAMENTO. AF_01/2024 | m³ | 23.2 | 1036.24 | 1308.14 | 30348.84 | 23.2
SUPERESTRUTURA
PILARES, VIGAS DE RESPALDO E LAJES
SINAPI - SERVIÇO | 3.9 | 92419 | MONTAGEM E DESMONTAGEM DE FÔRMA DE PILARES RETANGULARES E ESTRUTURAS SIMILARES, PÉ-DIREITO SIMPLES, EM CHAPA DE MADEIRA COMPENSADA RESINADA, 4 UTILIZAÇÕES. AF_09/2020 | m² | 78.95 | 97.09 | 122.56 | 9676.11 | 78.95
SINAPI - SERVIÇO | 3.10 | 92459 | MONTAGEM E DESMONTAGEM DE FÔRMA DE VIGA, ESCORAMENTO COM GARFO DE MADEIRA, PÉ-DIREITO SIMPLES, EM CHAPA DE MADEIRA RESINADA, 6 UTILIZAÇÕES.AF_09/2020 | m² | 56.24 | 146.54 | 184.99 | 10403.83 | 56.24
SINAPI - SERVIÇO | 3.11 | 92759 | ARMAÇÃO DE PILAR OU VIGA DE ESTRUTURA CONVENCIONAL DE CONCRETO ARMADOUTILIZANDO AÇO CA-60 DE 5,0 MM - MONTAGEM. AF_06/2022 | kg | 719.2 | 14.05 | 17.73 | 12751.41 | 719.2
SINAPI - SERVIÇO | 3.12 | 92761 | ARMAÇÃO DE PILAR OU VIGA DE ESTRUTURA CONVENCIONAL DE CONCRETO ARMADO UTILIZANDO AÇO CA-50 DE 8,0 MM -MONTAGEM. AF_06/2022 | kg | 2806.35 | 12.52 | 15.8 | 44340.33 | 2806.35
SINAPI - SERVIÇO | 3.13 | 92762 | ARMAÇÃO DE PILAR OU VIGA DE ESTRUTURA CONVENCIONAL DE CONCRETO ARMADO UTILIZANDO AÇO CA-50 DE 10,0 MM -MONTAGEM. AF_06/2022 | kg | 1364.1 | 11.2 | 14.13 | 19274.73 | 1364.1
SINAPI - SERVIÇO | 3.13 | 92763 | ARMAÇÃO DE PILAR OU VIGA DE ESTRUTURA CONVENCIONAL DE CONCRETO ARMADO UTILIZANDO AÇO CA-50 DE 12,5 MM -MONTAGEM. AF_06/2022 | kg | 166.9 | 9.42 | 11.89 | 1984.44 | 166.9
SINAPI - SERVIÇO | 3.13 | 92764 | ARMAÇÃO DE PILAR OU VIGA DE ESTRUTURA CONVENCIONAL DE CONCRETO ARMADO UTILIZANDO AÇO CA-50 DE 16,0 MM -MONTAGEM. AF_06/2022 | kg | 451.4 | 9.12 | 11.51 | 5195.61 | 451.4
SINAPI - SERVIÇO | 3.13 | 92765 | ARMAÇÃO DE PILAR OU VIGA DE ESTRUTURA CONVENCIONAL DE CONCRETO ARMADO UTILIZANDO AÇO CA-50 DE 20,0 MM -MONTAGEM. AF_06/2022 | kg | 388.2 | 10.39 | 13.11 | 5089.3 | 388.2
SINAPI - SERVIÇO | 3.13 | 92760 | ARMAÇÃO DE PILAR OU VIGA DE ESTRUTURA CONVENCIONAL DE CONCRETO ARMADO UTILIZANDO AÇO CA-50 DE 6,3 MM -MONTAGEM. AF_06/2022 | kg | 124.4 | 13.3 | 16.78 | 2087.43 | 124.4
SINAPI - SERVIÇO | 3.14 | 94971 | CONCRETO FCK = 25MPA, TRAÇO 1:2,3:2,7 (EM MASSA SECA DE CIMENTO/ AREIA MÉDIA/ BRITA 1) - PREPARO MECÂNICO COM BETONEIRA 600 L. AF_05/2021 | m³ | 77 | 591.06 | 746.15 | 57453.55 | 77
SINAPI - SERVIÇO | 3.15 | 103670 | LANÇAMENTO COM USO DE BALDES, ADENSAMENTO E ACABAMENTO DE CONCRETO EM ESTRUTURAS. AF_02/2022 | m³ | 77 | 287.23 | 362.59 | 27919.43 | 77
FUNDAÇÕES DE COLUNAS METÁLICAS
SINAPI - SERVIÇO | 3.5 | 104918 | ARMAÇÃO DE SAPATA ISOLADA, VIGA BALDRAME E SAPATA CORRIDA UTILIZANDO AÇO CA-50 DE 8 MM - MONTAGEM. AF_01/2024 | kg | 455.04 | 14.34 | 18.1 | 8236.22 | 455.04
SINAPI - SERVIÇO | 3.7 | 94972 | CONCRETO FCK = 30MPA, TRAÇO 1:2,1:2,5 (EM MASSA SECA DE CIMENTO/ AREIA MÉDIA/ BRITA 1) - PREPARO MECÂNICO COM BETONEIRA 600 L. AF_05/2021 | m³ | 17.28 | 611.04 | 771.37 | 13329.27 | 17.28
SINAPI - SERVIÇO | 3.8 | 96558 | CONCRETAGEM DE SAPATA, FCK 30 MPA, COM USO DE BOMBA - LANÇAMENTO, ADENSAMENTO E ACABAMENTO. AF_01/2024 | m³ | 17.28 | 1036.24 | 1308.14 | 22604.65 | 17.28
ESCADA
SINAPI - SERVIÇO | 3.16 | 102073 | ESCADA EM CONCRETO ARMADO MOLDADO IN LOCO, FCK 25 MPA, COM 1 LANCE E LAJE PLANA, FÔRMA EM CHAPA DE MADEIRA COMPENSADA RESINADA. AF_11/2020 | m³ | 1.4256 | 4152.5 | 5242.11 | 7473.15 | 1.4256
IMPERMEABILIZAÇÃO
ESTRUTURAS
SINAPI - SERVIÇO | 3.16 | 98557 | IMPERMEABILIZAÇÃO DE SUPERFÍCIE COM EMULSÃO ASFÁLTICA, 2 DEMÃOS. AF_09/2023 | m² | 64.85 | 41.97 | 52.98 | 3435.75 | 64.85
| 4.0 |  | ALVENARIAS E FECHAMENTOS |  |  |  |  | 179214.19
PAREDES GERAIS
SINAPI - SERVIÇO | 4.1 | 103330 | ALVENARIA DE VEDAÇÃO DE BLOCOS CERÂMICOS FURADOS NA HORIZONTAL DE 11,5X19 X19 CM (ESPESSURA 11,5 CM) E ARGAMASSA DE ASSENTAMENTO COM PREPARO EM BETONEIRA. AF_12/2021 | m² | 1319.73 | 86.35 | 109 | 143850.57 | 659.865 | 233.35
|  |  | DIVSÓRIAS BANHEIRO | [5 empty] | 0
SINAPI - SERVIÇO | 4.2 | 102253 | DIVISORIA SANITÁRIA, TIPO CABINE, EM GRANITO CINZA POLIDO, ESP = 3CM,ASSENTADO COM ARGAMASSA COLANTE AC III-E, EXCLUSIVE FERRAGENS. AF_01/2 | m² | 33.06 | 847.34 | 1069.68 | 35363.62 | 16.53 | 233.35
| 5.0 |  | CHAPISCO E REBOCO |  |  |  |  | 109037.64 | 0
SINAPI - SERVIÇO | 5.1 | 87879 | CHAPISCO APLICADO EM ALVENARIAS E ESTRUTURAS DE CONCRETO INTERNAS, COM COLHER DE PEDREIRO. ARGAMASSA TRAÇO 1:3 COM PREPARO EM BETONEIRA 400 L. AF_06/2014 | m² | 2639.46 | 4.52 | 5.7 | 15044.92 | 1319.73
SINAPI - SERVIÇO | 5.2 | 87553 | EMBOÇO, EM ARGAMASSA TRAÇO 1:2:8, PREPARO MECÂNICO, APLICADO MANUALMENTE EM PAREDES INTERNAS DE AMBIENTES COM ÁREA MAIOR QUE 10M², E = 10MM, COM TALISCAS. AF_03/2024 | m² | 2086.017 | 22.23 | 28.06 | 58533.63 | 1043.0085
SINAPI - SERVIÇO | 5.2 | 104217 | EMBOÇO OU MASSA ÚNICA EM ARGAMASSA TRAÇO 1:2:8, PREPARO MECÂNICA COM BETONEIRA 400 L, APLICADA MANUALMENTE EM PANOS DE FACHADA COM PRESENÇA DE VÃOS, ESPESSURA DE 25 MM, ACESSO POR ANDAIME. AF_08/2022 | m² | 553.443 | 50.76 | 64.07 | 35459.09 | 276.7215
| 6.0 |  | COBERTURA E ESTRUTURA METÁLICA |  |  |  |  | 971451.86 | 0
|  |  | COBERTURA | [5 empty] | 0
SINAPI - SERVIÇO | 6.1 | 94213 | TELHAMENTO COM TELHA DE AÇO/ALUMÍNIO E = 0,5 MM, COM ATÉ 2 ÁGUAS, INCLUSO IÇAMENTO. AF_07/2019 | m² | 4071.07 | 60.73 | 76.66 | 312088.22 | 2035.535
SINAPI - SERVIÇO | 6.2 | 92580 | TRAMA DE AÇO COMPOSTA POR TERÇAS PARA TELHADOS DE ATÉ 2 ÁGUAS PARA TELHA ONDULADA DE FIBROCIMENTO, METÁLICA, PLÁSTICA OU TERMOACÚSTICA, INCLUSO TRANSPORTE VERTICAL. AF_07/2019 | m² | 4071.07 | 46.31 | 58.46 | 237994.75 | 2035.535
SINAPI - SERVIÇO | 6.3 | 92608 | FABRICAÇÃO E INSTALAÇÃO DE TESOURA INTEIRA EM AÇO, VÃO DE 6 M, PARA TELHA ONDULADA DE FIBROCIMENTO, METÁLICA, PLÁSTICA OU TERMOACÚSTICA, INCLUSO IÇAMENTO. AF_07/2019 | UNID | 1 | 1100.06 | 1388.71 | 1388.71 | 0.5
SINAPI - SERVIÇO | 6.3 | 92620 | FABRICAÇÃO E INSTALAÇÃO DE TESOURA INTEIRA EM AÇO, VÃO DE 12 M, PARA TELHA ONDULADA DE FIBROCIMENTO, METÁLICA, PLÁSTICA OU TERMOACÚSTICA, INCLUSO IÇAMENTO. AF_07/2019 | UNID | 7 | 1994.24 | 2517.52 | 17622.64 | 3.5
SINAPI - SERVIÇO | 6.4 | COT | FABRICAÇÃO E INSTALAÇÃO DE TESOURA INTEIRA EM AÇO, VÃO DE 16 M, PARA TELHA ONDULADA DE FIBROCIMENTO, METÁLICA, PLÁSTICA OU TERMOACÚSTICA, INCLUSO IÇAMENTO. AF_07/2019 | UNID | 42 | 2428 | 3065.1 | 128734.2 | 21
|  |  | DRENAGEM | [5 empty] | 0
SINAPI - SERVIÇO | 6.5 | 94231 | RUFO EM CHAPA DE AÇO GALVANIZADO NÚMERO 24, CORTE DE 25 CM, INCLUSO TRANSPORTE VERTICAL. AF_07/2019 | m | 15.15 | 55.16 | 69.63 | 1054.89 | 7.575
SINAPI - SERVIÇO | 6.6 | 101979 | CHAPIM (RUFO CAPA) EM AÇO GALVANIZADO, CORTE 33. AF_11/2020 | m | 44.1 | 47.2 | 59.58 | 2627.47 | 22.05
|  |  | COLUNAS METÁLICAS | [5 empty] | 0
SINAPI - SERVIÇO | 6.7 | 100766 | PILAR METÁLICO PERFIL LAMINADO OU SOLDADO EM AÇO ESTRUTURAL, COM CONEXÕES SOLDADAS, INCLUSOS MÃO DE OBRA, TRANSPORTE E IÇAMENTO UTILIZANDO GUINDASTE - FORNECIMENTO E INSTALAÇÃO. AF_01/2020_PA | KG | 14558.4 | 14.07 | 17.76 | 258557.18 | 7279.2
|  |  | FORRO | [5 empty] | 0
SINAPI - SERVIÇO | 6.10 | 96486 | FORRO EM RÉGUAS DE PVC, LISO, PARA AMBIENTES COMERCIAIS, INCLUSIVE ESTRUTURA BIDIRECIONAL DE FIXAÇÃO. AF_08/2023_PS | m | 122.71 | 73.49 | 92.77 | 11383.8 | 61.355
| 7.0 |  | ESQUADRIAS |  |  |  |  | 88157.2 | 0
|  |  | VERGAS E CONTRAVERGAS | [5 empty] | 0
SINAPI - SERVIÇO | 7.1 | 93184 | VERGA PRÉ-MOLDADA COM ATÉ 1,5 M DE VÃO, ESPESSURA DE *20* CM. AF_03/2024 | m | 67 | 29.9 | 37.74 | 2528.58 | 33.5
SINAPI - SERVIÇO | 7.2 | 93194 | CONTRAVERGA PRÉ-MOLDADA, ESPESSURA DE *20* CM. AF_03/2024 | m | 34.4 | 29.24 | 36.91 | 1269.7 | 17.2
|  |  | PORTAS DE MADEIRA | [5 empty] | 0
SINAPI - SERVIÇO | 7.3 | 90845 | KIT DE PORTA DE MADEIRA PARA PINTURA, SEMI-OCA (PESADA OU SUPERPESADA), PADRÃO MÉDIO, 80X210CM, ESPESSURA DE 3,5CM, ITENS INCLUSOS: DOBRADIÇAS, MONTAGEM E INSTALAÇÃO DO BATENTE, FECHADURA COM EXECUÇÃO DO FURO - FORNECIMENTO E INSTALAÇÃO. AF_12/2019 | UNID | 8 | 1393.14 | 1758.69 | 14069.52 | 4
SINAPI - SERVIÇO | 7.4 | 90844 | KIT DE PORTA DE MADEIRA PARA PINTURA, SEMI-OCA (LEVE OU MÉDIA), PADRÃO MÉDIO, 90X210CM, ESPESSURA DE 3,5CM, ITENS INCLUSOS: DOBRADIÇAS, MONTAGEM E INSTALAÇÃO DO BATENTE, FECHADURA COM EXECUÇÃO DO FURO - FORNECIMENTO E INSTALAÇÃO. AF_12/2019 | UNID | 3 | 1196.99 | 1511.08 | 4533.24 | 1.5
|  |  | PORTAS DE ALUMÍNIO | [5 empty] | 0
SINAPI - SERVIÇO | 7.8 | 91338 | PORTA DE ALUMÍNIO DE ABRIR COM LAMBRI, COM GUARNIÇÃO, FIXAÇÃO COM PARAFUSOS - FORNECIMENTO E INSTALAÇÃO. AF_12/2019 | M² | 10.34 | 901.04 | 1137.47 | 11761.43 | 5.17
|  |  | JANELAS | [5 empty] | 0
SINAPI - SERVIÇO | 7.11 | 94570 | JANELA DE ALUMÍNIO DE CORRER COM 2 FOLHAS PARA VIDROS (VIDROS INCLUSOS), BATENTE/ REQUADRO 6 A 14 CM, ACABAMENTO COM ACETATO OU BRILHANTE, FIXAÇÃO COM PARAFUSO, SEM GUARNIÇÃO/ ALIZAR, DIMENSÕES 100X120 CM, VEDAÇÃO COM SILICONE, EXCLUSIVE CONTRAMARCO - FORNECIMENTO E INSTALAÇÃO. AF_11/2024 | m² | 24.6 | 370.8 | 468.09 | 11515.01 | 12.3
|  |  | PORTÕES | [5 empty] | 0
SINAPI - SERVIÇO | 7.12 | COT | PORTA DE FERRO, DE ABRIR, TIPO GRADE COM CHAPA, COM GUARNIÇÕES. AF_12/2019 | M² | 48.65 | 691.68 | 873.17 | 42479.72 | 24.325
| 8.0 |  | PISOS |  |  |  |  | 684467.44 | 0
|  |  | CONTRAPISO | [5 empty] | 0
SINAPI - SERVIÇO | 8.1 | 87765 | CONTRAPISO EM ARGAMASSA TRAÇO 1:4 (CIMENTO E AREIA), PREPARO MECÂNICO COM BETONEIRA 400 L, APLICADO EM ÁREAS MOLHADAS SOBRE IMPERMEABILIZAÇÃO, ACABAMENTO NÃO REFORÇADO, ESPESSURA 4CM. AF_07/2021 | m² | 269.64 | 50.6 | 63.87 | 17221.9 | 134.82
|  |  | PISO INTERNO ESCRITÓRIOS E REFEITÓRIO | [5 empty] | 0
SINAPI - SERVIÇO | 8.2 | 104162 | PISO EM GRANILITE, MARMORITE OU GRANITINA EM AMBIENTES INTERNOS, COM ESPESSURA DE 8 MM, INCLUSO MISTURA EM BETONEIRA, COLOCAÇÃO DAS JUNTAS, APLICAÇÃO DO PISO, 4 POLIMENTOS COM POLITRIZ, ESTUCAMENTO, SELADOR E CERA. AF_06/2022 | m² | 269.64 | 135.93 | 171.59 | 46267.52 | 134.82
SINAPI - SERVIÇO | 8.3 | 101741 | RODAPÉ EM MARMORITE, ALTURA 10CM. AF_09/2020 | m | 108.32 | 23.13 | 29.19 | 3161.86 | 54.16
|  |  | PISOS BARRACÃO, DEPÓSITO DE MADEIRA E BAIAS | [5 empty] | 0
SINAPI - SERVIÇO | 8.2 | 94995 | EXECUÇÃO DE PASSEIO (CALÇADA) OU PISO DE CONCRETO COM CONCRETO MOLDADO IN LOCO, USINADO, ACABAMENTO CONVENCIONAL, ESPESSURA 8 CM, ARMADO. AF_08/2022 | m² | 4186.03 | 116.92 | 147.59 | 617816.16 | 2093.015
| 9.0 |  | INSTALAÇÕES HIDROSSANITÁRIAS |  |  |  |  | 60305.53
ALIMENTAÇÃO
SINAPI - SERVIÇO | 9.4 | 89987 | REGISTRO DE GAVETA BRUTO, LATÃO, ROSCÁVEL, 3/4", COM ACABAMENTO E CANOPLA CROMADOS - FORNECIMENTO E INSTALAÇÃO. AF_08/2021 | unid | 4 | 83.41 | 105.29 | 421.16 | 4
SINAPI - SERVIÇO | 9.5 | 102607 | CAIXA D´ÁGUA EM POLIETILENO, 1000 LITROS - FORNECIMENTO E INSTALAÇÃO. AF_06/2021 | unid | 4 | 467.16 | 589.74 | 2358.96 | 4
SINAPI - SERVIÇO | 9.6 | 102603 | FURO EM CAIXA D'ÁGUA COM ESPESSURA DE 2 ATÉ 5 MM E DIÂMETRO DE 100 MM. AF_06/2021 | unid | 7 | 9.82 | 12.39 | 86.73 | 7
SINAPI - SERVIÇO | 9.7 | 94703 | ADAPTADOR COM FLANGE E ANEL DE VEDAÇÃO, PVC, SOLDÁVEL, DN 25 MM X 3/4", INSTALADO EM RESERVAÇÃO PREDIAL DE ÁGUA - FORNECIMENTO E INSTALAÇÃO. AF_04/2024 | unid | 7 | 18.85 | 23.79 | 166.53 | 7
SINAPI - SERVIÇO | 9.8 | 94797 | TORNEIRA DE BOIA PARA CAIXA D'ÁGUA, ROSCÁVEL, 1" - FORNECIMENTO E INSTALAÇÃO. AF_08/2021 | unid | 3 | 87.48 | 110.43 | 331.29 | 3
ÁGUA FRIA
SINAPI - SERVIÇO | 9.9 | 89987 | REGISTRO DE GAVETA BRUTO, LATÃO, ROSCÁVEL, 3/4", COM ACABAMENTO E CANOPLA CROMADOS - FORNECIMENTO E INSTALAÇÃO. AF_08/2021 | unid | 16 | 87.74 | 110.76 | 1772.16 | 16
SINAPI - SERVIÇO | 9.10 | 89985 | REGISTRO DE PRESSÃO BRUTO, LATÃO, ROSCÁVEL, 3/4", COM ACABAMENTO E CANOPLA CROMADOS - FORNECIMENTO E INSTALAÇÃO. AF_08/2021 | unid | 6 | 83.36 | 105.23 | 631.38 | 6
SINAPI - SERVIÇO | 9.11 | 89362 | JOELHO 90 GRAUS, PVC, SOLDÁVEL, DN 25MM, INSTALADO EM RAMAL OU SUB-RAMAL DE ÁGUA - FORNECIMENTO E INSTALAÇÃO. AF_12/2014 | unid | 44 | 9.33 | 11.77 | 517.88 | 44
SINAPI - SERVIÇO | 9.12 | 89364 | CURVA 90 GRAUS, PVC, SOLDÁVEL, DN 25MM, INSTALADO EM RAMAL OU SUB-RAMAL DE ÁGUA - FORNECIMENTO E INSTALAÇÃO. AF_06/2022 | m | 6 | 11.49 | 14.5 | 87 | 6
SINAPI - SERVIÇO | 9.13 | 90443 | RASGO LINEAR MANUAL EM ALVENARIA, PARA RAMAIS/ DISTRIBUIÇÃO DE INSTALAÇÕES HIDRÁULICAS, DIÂMETROS MENORES OU IGUAIS A 40 MM. AF_09/2023 | m | 48.5 | 7.62 | 9.61 | 466.08 | 48.5
SINAPI - SERVIÇO | 9.14 | 89356 | TUBO, PVC, SOLDÁVEL, DN 25MM, INSTALADO EM RAMAL OU SUB-RAMAL DE ÁGUA- FORNECIMENTO E INSTALAÇÃO. AF_12/2014 | m | 96.35 | 22.68 | 28.63 | 2758.5 | 96.35
SINAPI - SERVIÇO | 9.15 | 89395 | TE, PVC, SOLDÁVEL, DN 25MM, INSTALADO EM RAMAL OU SUB-RAMAL DE ÁGUA -FORNECIMENTO E INSTALAÇÃO. AF_12/2014 | unid | 26 | 12.88 | 16.25 | 422.5 | 26
SINAPI - SERVIÇO | 9.16 | 89627 | TÊ DE REDUÇÃO, PVC, SOLDÁVEL, DN 50MM X 25MM, INSTALADO EM PRUMADA DEÁGUA - FORNECIMENTO E INSTALAÇÃO.AF_12/2014 | unid | 6 | 19.46 | 24.56 | 147.36 | 6
SINAPI - SERVIÇO | 9.17 | 89366 | JOELHO 90 GRAUS COM BUCHA DE LATÃO, PVC, SOLDÁVEL, DN 25MM, X 3/4 INSTALADO EM RAMAL OU SUB-RAMAL DE ÁGUA - FORNECIMENTO E INSTALAÇÃO. AF_12/2014 | unid | 6 | 15.67 | 19.78 | 118.68 | 6
SINAPI - SERVIÇO | 9.18 | 90373 | JOELHO 90 GRAUS COM BUCHA DE LATÃO, PVC, SOLDÁVEL, DN 25MM, X 1/2 INSTALADO EM RAMAL OU SUB-RAMAL DE ÁGUA - FORNECIMENTO E INSTALAÇÃO. AF_06/2022 | unid | 6 | 12.58 | 15.88 | 95.28 | 6
EQUIPAMENTOS HIDRÁULICOS
BANHEIROS
SINAPI - SERVIÇO | 9.19 | 86905 | APARELHO MISTURADOR DE MESA PARA LAVATÓRIO, PADRÃO MÉDIO - FORNECIMENTO E INSTALAÇÃO. AF_01/2020 | unid | 6 | 493.1 | 622.48 | 3734.88 | 6
SINAPI - SERVIÇO | 9.20 | 86895 | BANCADA DE GRANITO CINZA POLIDO, DE 0,50 X 0,60 M, PARA LAVATÓRIO - FORNECIMENTO E INSTALAÇÃO. AF_01/2020 | unid | 6 | 361.78 | 456.71 | 2740.26 | 6
SINAPI - SERVIÇO | 9.21 | 86943 | LAVATÓRIO LOUÇA BRANCA SUSPENSO, 29,5 X 39CM OU EQUIVALENTE, PADRÃO POPULAR, INCLUSO SIFÃO FLEXÍVEL EM PVC, VÁLVULA E ENGATE FLEXÍVEL 30CM EM PLÁSTICO E TORNEIRA CROMADA DE MESA, PADRÃO POPULAR - FORNECIMENTO E INSTALAÇÃO. AF_01/2020 | unid | 2 | 279.15 | 352.39 | 704.78 | 2
SINAPI - SERVIÇO | 9.22 | 86932 | VASO SANITÁRIO SIFONADO COM CAIXA ACOPLADA LOUÇA BRANCA - PADRÃO MÉDIO, INCLUSO ENGATE FLEXÍVEL EM METAL CROMADO, 1/2 X 40CM - FORNECIMENTO E INSTALAÇÃO. AF_01/2020 | unid | 7 | 545.92 | 689.16 | 4824.12 | 7
SINAPI - SERVIÇO | 9.22 | 100858 | MICTÓRIO SIFONADO LOUÇA BRANCA - PADRÃO MÉDIO - FORNECIMENTO E INSTALAÇÃO. AF_01/2020 | unid | 2 | 607.16 | 766.47 | 1532.94 | 2
SINAPI - SERVIÇO | 9.23 | 100860 | CHUVEIRO ELÉTRICO | unid | 6 | 114.82 | 144.94 | 869.64 | 6
COZINHA
SINAPI - SERVIÇO | 9.24 | 86889 | BANCADA DE GRANITO CINZA POLIDO, DE 1,50 X 0,60 M, PARA PIA DE COZINHA - FORNECIMENTO E INSTALAÇÃO. AF_01/2020 | unid | 2 | 759.6 | 958.91 | 1917.82 | 2
SINAPI - SERVIÇO | 9.25 | 86900 | CUBA DE EMBUTIR RETANGULAR DE AÇO INOXIDÁVEL, 46 X 30 X 12 CM - FORNECIMENTO E INSTALAÇÃO. AF_01/2020 | unid | 1 | 242.82 | 306.53 | 306.53 | 1
SINAPI - SERVIÇO | 9.26 | 86909 | TORNEIRA CROMADA TUBO MÓVEL, DE MESA, 1/2" OU 3/4", PARA PIA DE COZINHA, PADRÃO ALTO - FORNECIMENTO E INSTALAÇÃO. AF_01/2020 | unid | 1 | 158.29 | 199.82 | 199.82 | 1
TORNEIRAS EXTERNAS
SINAPI - SERVIÇO | 9.27 | 86910 | TORNEIRA CROMADA TUBO MÓVEL, DE PAREDE, 1/2" OU 3/4", PARA PIA DE COZINHA, PADRÃO MÉDIO - FORNECIMENTO E INSTALAÇÃO. AF_01/2020 | unid | 5 | 156.15 | 197.12 | 985.6 | 5
SINAPI - SERVIÇO | 9.28 | 86876 | TANQUE DE MÁRMORE SINTÉTICO SUSPENSO, 22L OU EQUIVALENTE - FORNECIMENTO E INSTALAÇÃO. AF_01/2020 | unid | 4 | 300.66 | 379.55 | 1518.2 | 4
INSTALAÇÕES SANITÁRIAS
SINAPI - SERVIÇO | 9.29 | 97902 | CAIXA ENTERRADA HIDRÁULICA RETANGULAR EM ALVENARIA COM TIJOLOS CERÂMICOS MACIÇOS, DIMENSÕES INTERNAS: 0,6X0,6X0,6 M PARA REDE DE ESGOTO. AF_12/2020 | unid | 8 | 582.94 | 735.9 | 5887.2 | 8
SINAPI - SERVIÇO | 9.30 | 98102 | CAIXA DE GORDURA SIMPLES, CIRCULAR, EM CONCRETO PRÉ-MOLDADO, DIÂMETRO INTERNO = 0,4 M, ALTURA INTERNA = 0,4 M. AF_12/2020 | unid | 1 | 200.85 | 253.55 | 253.55 | 1
SINAPI - SERVIÇO | 9.31 | 104328 | CAIXA SIFONADA, COM GRELHA QUADRADA, PVC, DN 150 X 150 X 50 MM, JUNTA SOLDÁVEL, FORNECIDA E INSTALADA EM RAMAL DE DESCARGA OU EM RAMAL DE ESGOTO SANITÁRIO. AF_08/2022 | unid | 6 | 71.47 | 90.22 | 541.32 | 6
SINAPI - SERVIÇO | 9.32 | 89748 | CURVA CURTA 90 GRAUS, PVC, SERIE NORMAL, ESGOTO PREDIAL, DN 100 MM, JUNTA SOLDÁVEL, FORNECIDO E INSTALADO EM RAMAL DE DESCARGA OU RAMAL DE ESGOTO SANITÁRIO. AF_12/2014 | unid | 4 | 43.31 | 54.67 | 218.68 | 4
SINAPI - SERVIÇO | 9.33 | 89728 | CURVA CURTA 90 GRAUS, PVC, SERIE NORMAL, ESGOTO PREDIAL, DN 40 MM, JUNTA SOLDÁVEL, FORNECIDO E INSTALADO EM RAMAL DE DESCARGA OU RAMAL DE ESGOTO SANITÁRIO. AF_12/2014 | unid | 11 | 13.44 | 16.96 | 186.56 | 11
SINAPI - SERVIÇO | 9.34 | 89732 | JOELHO 45 GRAUS, PVC, SERIE NORMAL, ESGOTO PREDIAL, DN 50 MM, JUNTA ELÁSTICA, FORNECIDO E INSTALADO EM RAMAL DE DESCARGA OU RAMAL DE ESGOTO SANITÁRIO. AF_08/2022 | unid | 1 | 15.55 | 19.63 | 19.63 | 1
SINAPI - SERVIÇO | 9.35 | 89744 | JOELHO 90 GRAUS, PVC, SERIE NORMAL, ESGOTO PREDIAL, DN 100 MM, JUNTA ELÁSTICA, FORNECIDO E INSTALADO EM RAMAL DE DESCARGA OU RAMAL DE ESGOTO SANITÁRIO. AF_12/2014 | unid | 1 | 27.61 | 34.85 | 34.85 | 1
SINAPI - SERVIÇO | 9.35 | 89739 | JOELHO 45 GRAUS, PVC, SERIE NORMAL, ESGOTO PREDIAL, DN 75 MM, JUNTA ELÁSTICA, FORNECIDO E INSTALADO EM RAMAL DE DESCARGA OU RAMAL DE ESGOTO SANITÁRIO. AF_08/2022 | unid | 1 | 23.59 | 29.78 | 29.78 | 1
SINAPI - SERVIÇO | 9.36 | 89731 | JOELHO 90 GRAUS, PVC, SERIE NORMAL, ESGOTO PREDIAL, DN 50 MM, JUNTA ELÁSTICA, FORNECIDO E INSTALADO EM RAMAL DE DESCARGA OU RAMAL DE ESGOTO SANITÁRIO. AF_12/2014 | unid | 4 | 14.79 | 18.67 | 74.68 | 4
SINAPI - SERVIÇO | 9.37 | 89724 | JOELHO 90 GRAUS, PVC, SERIE NORMAL, ESGOTO PREDIAL, DN 40 MM, JUNTA SOLDÁVEL, FORNECIDO E INSTALADO EM RAMAL DE DESCARGA OU RAMAL DE ESGOTO SANITÁRIO. AF_12/2014 | unid | 11 | 10.39 | 13.11 | 144.21 | 11
SINAPI - SERVIÇO | 9.38 | 89746 | JOELHO 45 GRAUS, PVC, SERIE NORMAL, ESGOTO PREDIAL, DN 100 MM, JUNTA ELÁSTICA, FORNECIDO E INSTALADO EM RAMAL DE DESCARGA OU RAMAL DE ESGOTO SANITÁRIO. AF_08/2022 | unid | 2 | 28.48 | 35.95 | 71.9 | 2
SINAPI - SERVIÇO | 9.39 | 89726 | JOELHO 45 GRAUS, PVC, SERIE NORMAL, ESGOTO PREDIAL, DN 40 MM, JUNTA SOLDÁVEL, FORNECIDO E INSTALADO EM RAMAL DE DESCARGA OU RAMAL DE ESGOTO SANITÁRIO. AF_08/2022 | unid | 8 | 10.63 | 13.41 | 107.28 | 8
SINAPI - SERVIÇO | 9.40 | 89797 | JUNÇÃO SIMPLES, PVC, SERIE NORMAL, ESGOTO PREDIAL, DN 100 X 100 MM, JUNTA ELÁSTICA, FORNECIDO E INSTALADO EM RAMAL DE DESCARGA OU RAMAL DE ESGOTO SANITÁRIO. AF_08/2022 | unid | 3 | 51.96 | 65.59 | 196.77 | 3
SINAPI - SERVIÇO | 9.41 | 89783 | JUNÇÃO SIMPLES, PVC, SERIE NORMAL, ESGOTO PREDIAL, DN 40 X 40 MM, JUNTA ELÁSTICA, FORNECIDO E JUNÇÃO SIMPLES, PVC, SERIE NORMAL, ESGOTO PREDIAL, DN 50 X 50 MM, JUNTA ELÁSTICA, FORNECIDO E INSTALADO EM RAMAL DE DESCARGA OU RAMAL DE ESGOTO SANITÁRIO. AF_08/2022 | unid | 4 | 19.95 | 25.18 | 100.72 | 4
SINAPI - SERVIÇO | 9.41 | 104347 | JUNÇÃO DE REDUCAO INVERTIDA, PVC, SÉRIE NORMAL, ESGOTO PREDIAL, DN 100 X 50 MM, JUNTA ELÁSTICA, FORNECIDO E INSTALADO EM RAMAL DE DESCARGA OU RAMAL DE ESGOTO SANITÁRIO. AF_08/2022 | unid | 1 | 48.31 | 60.98 | 60.98 | 1
SINAPI - SERVIÇO | 9.42 | 89714 | TUBO PVC, SERIE NORMAL, ESGOTO PREDIAL, DN 100 MM, FORNECIDO E INSTALADO EM RAMAL DE DESCARGA OU RAMAL DE ESGOTO SANITÁRIO. AF_12/2014 | m | 55.1 | 37.89 | 47.83 | 2635.43 | 55.1
SINAPI - SERVIÇO | 9.43 | 89711 | TUBO PVC, SERIE NORMAL, ESGOTO PREDIAL, DN 40 MM, FORNECIDO E INSTALADO EM RAMAL DE DESCARGA OU RAMAL DE ESGOTO SANITÁRIO. AF_12/2014 | m | 24.3 | 21.33 | 26.92 | 654.15 | 24.3
SINAPI - SERVIÇO | 9.44 | 89798 | TUBO PVC, SERIE NORMAL, ESGOTO PREDIAL, DN 50 MM, FORNECIDO E INSTALADO EM PRUMADA DE ESGOTO SANITÁRIO OU VENTILAÇÃO. AF_12/2014 | m | 3.3 | 13.9 | 17.54 | 57.88 | 3.3
SINAPI - SERVIÇO | 9.44 | 89713 | TUBO PVC, SERIE NORMAL, ESGOTO PREDIAL, DN 75 MM, FORNECIDO E INSTALADO EM RAMAL DE DESCARGA OU RAMAL DE ESGOTO SANITÁRIO. AF_08/2022 | m | 1.2 | 33.98 | 42.89 | 51.46 | 1.2
FOSSA E SUMIDOURO
SINAPI - SERVIÇO | 9.45 | 98067 | TANQUE SÉPTICO RETANGULAR, EM ALVENARIA COM TIJOLOS CERÂMICOS MACIÇOS, DIMENSÕES INTERNAS: 1,2 X2,4 X H=1,6 M, VOLUME ÚTIL: 3456 L (PARA 13 CONTRIBUINTES). AF_12/2020 | unid | 1 | 6455.11 | 8148.93 | 8148.93 | 1
SINAPI - SERVIÇO | 9.46 | 98089 | FILTRO ANAERÓBIO RETANGULAR, EM ALVENARIA COM BLOCOS DE CONCRETO, DIMENSÕES INTERNAS: 1,2 X 1,8 XH=1,67 M, VOLUME ÚTIL: 2592 L (PARA 13 CONTRIBUINTES). AF_12/2020 | unid | 1 | 5411.14 | 6831.02 | 6831.02 | 1
SINAPI - SERVIÇO | 9.47 | 98062 | SUMIDOURO CIRCULAR, EM CONCRETO PRÉ-MOLDADO, DIÂMETRO INTERNO = 1,88 M , ALTURA INTERNA = 2,00 M, ÁREA DE INFILTRAÇÃO: 13,1 M² (PARA 5 CONTRIBUINTES). AF_12/2020_PA | unid | 1 | 3392.33 | 4282.47 | 4282.47 | 1
| 10.0 |  | INSTALAÇÕES ELÉTRICAS |  |  |  |  | 111064.32
QUADRO DE MEDIÇÃO - ENTRADA DE ENERGIA
COMP. PRÓPRIA | 10.1 | 101512 | ENTRADA DE ENERGIA ELÉTRICA, AÉREA, TRIFÁSICA, COM CAIXA DE EMBUTIR, CABO DE 35 MM2 E DISJUNTOR DIN 50A (NÃO INCLUSO O POSTE DE CONCRETO). AF_07/2020 | unid | 1 | 2660.12 | 3358.1355 | 3358.13 | 1
SINAPI - SERVIÇO | 10.2 | 105953 | POSTE DE AÇO CÔNICO CONTÍNUO RETO, ENGASTAMENTO SIMPLES COM 1 M DE SOLO, H=7M - FORNECIMENTO E INSTALAÇÃO. AF_04/2025 | unid | 1 | 1712.02 | 2161.254 | 2161.25 | 1
SINAPI - SERVIÇO | 10.3 | 96986 | HASTE DE ATERRAMENTO, DIÂMETRO 3/4", COM 3 METROS - FORNECIMENTO E INSTALAÇÃO. AF_08/2023 | unid | 1 | 107.04 | 135.1273 | 135.12 | 1
SINAPI - SERVIÇO | 10.4 | 97360 | CAIXA ENTERRADA ELÉTRICA RETANGULAR, EM ALVENARIA COM TIJOLOS CERÂMICO S MACIÇOS, FUNDO COM BRITA, DIMENSÕES INTERNAS: 0,3X0,3X0,3 M. AF_12/2020 | unid | 8 | 171.96 | 217.0823 | 1736.65 | 8
SINAPI - SERVIÇO | 10.5 | 101938 | CAIXA DE PROTEÇÃO PARA MEDIDOR MONOFÁSICO DE EMBUTIR - FORNECIMENTO E INSTALAÇÃO. AF_07/2025 | unid | 1 | 157.19 | 198.4367 | 198.43 | 1
SINAPI - SERVIÇO | 10.6 | 101946 | QUADRO DE MEDIÇÃO GERAL DE ENERGIA PARA 1 MEDIDOR DE SOBREPOR - FORNECIMENTO E INSTALAÇÃO. AF_07/2025 | unid | 1 | 121.27 | 153.0912 | 153.09 | 1
QUADROS DE DISTRIBUIÇÃO
SINAPI - SERVIÇO | 10.7 | 101879 | QUADRO DE DISTRIBUIÇÃO DE ENERGIA EM CHAPA DE AÇO GALVANIZADO, DE EMBUTIR, COM BARRAMENTO TRIFÁSICO, PARA 24 DISJUNTORES DIN 100A - FORNECIMENTO E INSTALAÇÃO. AF_07/2025 | unid | 2 | 684.04 | 863.5321 | 1727.06 | 2
SINAPI - SERVIÇO | 10.8 | 101883 | QUADRO DE DISTRIBUIÇÃO DE ENERGIA EM CHAPA DE AÇO GALVANIZADO, DE EMBUTIR, COM BARRAMENTO RIFÁSICO, PARA 18 DISJUNTORES DIN 100A - FORNECIMENTO E INSTALAÇÃO. AF_07/2025 | unid | 2 | 654.51 | 826.2534 | 1652.5 | 2
SINAPI - SERVIÇO | 10.9 | 91856 | ELETRODUTO FLEXÍVEL CORRUGADO, PVC, DN 32 MM (1"), PARA CIRCUITOS TERMINAIS, INSTALADO EM PAREDE - FORNECIMENTO E INSTALAÇÃO. AF_03/2023 | m | 670.6 | 12.01 | 15.1614 | 10167.25 | 670.6
SINAPI - SERVIÇO | 10.10 | 91854 | ELETRODUTO FLEXÍVEL CORRUGADO, PVC, DN 25 MM (3/4"), PARA CIRCUITOS TERMINAIS, INSTALADO EM PAREDE - FORNECIMENTO E INSTALAÇÃO. AF_03/2023 | m | 649.8 | 9.37 | 11.8287 | 7686.28 | 649.8
SINAPI - SERVIÇO | 10.11 | 97668 | ELETRODUTO RÍGIDO CORRUGADO, PVC, DN 50 MM (2"), PARA CIRCUITOS TERMINAIS, INSTALADO EM PAREDE - FORNECIMENTO E INSTALAÇÃO. AF_03/2023 | m | 17.8 | 11.25 | 14.202 | 252.79 | 17.8
SINAPI - SERVIÇO | 10.12 | 97670 | ELETRODUTO RÍGIDO CORRUGADO, PVC, DN 100 MM (4"), PARA CIRCUITOS TERMINAIS, INSTALADO EM PAREDE - FORNECIMENTO E INSTALAÇÃO. AF_03/2023 | m | 6.5 | 21.34 | 26.9396 | 175.1 | 6.5
SINAPI - SERVIÇO | 10.13 | 91924 | CABO DE COBRE FLEXÍVEL ISOLADO, 1,5 MM², ANTI-CHAMA 450/750 V, PARA CIUITOS TERMINAIS - FORNECIMENTO E INSTALAÇÃO. AF_03/2023 | m | 423.7 | 3.24 | 4.0902 | 1733 | 423.7
SINAPI - SERVIÇO | 10.14 | 91926 | CABO DE COBRE FLEXÍVEL ISOLADO, 2,5 MM², ANTI-CHAMA 450/750 V, PARA CIUITOS TERMINAIS - FORNECIMENTO E INSTALAÇÃO. AF_03/2023 | m | 1380.3 | 4.74 | 5.9838 | 8259.4 | 1380.3
SINAPI - SERVIÇO | 10.15 | 91928 | CABO DE COBRE FLEXÍVEL ISOLADO, 4 MM², ANTI-CHAMA 450/750 V, PARA CIRCUITOS TERMINAIS - FORNECIMENTO E INSTALAÇÃO. AF_03/2023 | m | 1806.2 | 7.38 | 9.3165 | 16827.48 | 1806.2
SINAPI - SERVIÇO | 10.16 | 91930 | CABO DE COBRE FLEXÍVEL ISOLADO, 6 MM², ANTI-CHAMA 450/750 V, PARA CIRCUITOS TERMINAIS - FORNECIMENTO E INSTALAÇÃO. AF_03/2023 | m | 674.2 | 10.35 | 13.0658 | 8808.98 | 674.2
SINAPI - SERVIÇO | 10.17 | 91932 | CABO DE COBRE FLEXÍVEL ISOLADO, 10 MM², ANTI-CHAMA 450/750 V, PARA CIRCUITOS TERMINAIS - FORNECIMENTO E INSTALAÇÃO. AF_03/2023 | m | 854.6 | 18.67 | 23.569 | 20142.07 | 854.6
SINAPI - SERVIÇO | 10.18 | 101562 | CABO DE COBRE FLEXÍVEL ISOLADO, 25 MM², 0,6/1,0 KV, PARA REDE AÉREA DE DISTRIBUIÇÃO DE ENERGIA ELÉTRICA DE BAIXA TENSÃO - FORNECIMENTO E INSTALAÇÃO. AF_07/2020 | m | 26 | 28.26 | 35.6754 | 927.56 | 26
SINAPI - SERVIÇO | 10.19 | 101563 | CABO DE COBRE FLEXÍVEL ISOLADO, 35 MM², ANTI-CHAMA 0,6/1,0 KV, PARA CIRCUITOS TERMINAIS - FORNECIMENTO E INSTALAÇÃO. AF_03/2023 | m | 20.5 | 29.26 | 36.9378 | 757.22 | 20.5
SINAPI - SERVIÇO | 10.20 | 101565 | CABO DE COBRE FLEXÍVEL ISOLADO, 70 MM², 0,6/1,0 KV, PARA REDE AÉREA DE DISTRIBUIÇÃO DE ENERGIA ELÉTRICA DE BAIXA TENSÃO - FORNECIMENTO E INSTALAÇÃO. AF_07/2020 | m | 81.9 | 85.43 | 107.8468 | 8832.65 | 81.9
SINAPI - SERVIÇO | 10.21 | 93668 | DISJUNTOR TRIPOLAR TIPO DIN, CORRENTE NOMINAL DE 16A - FORNECIMENTO E INSTALAÇÃO. AF_10/2020 | unid | 8 | 73.88 | 93.2661 | 746.12 | 8
SINAPI - SERVIÇO | 10.22 | 93653 | DISJUNTOR MONOPOLAR TIPO DIN, CORRENTE NOMINAL DE 10A - FORNECIMENTO E INSTALAÇÃO. AF_07/2025 | unid | 3 | 12.2 | 15.4013 | 46.2 | 3
SINAPI - SERVIÇO | 10.23 | 93655 | DISJUNTOR MONOPOLAR TIPO DIN, CORRENTE NOMINAL DE 20A - FORNECIMENTO E INSTALAÇÃO. AF_07/2025 | unid | 2 | 13.13 | 16.5753 | 33.15 | 2
SINAPI - SERVIÇO | 10.24 | 93656 | DISJUNTOR MONOPOLAR TIPO DIN, CORRENTE NOMINAL DE 25A - FORNECIMENTO E INSTALAÇÃO. AF_10/2020 | unid | 1 | 13.99 | 17.661 | 17.66 | 1
SINAPI - SERVIÇO | 10.25 | 93657 | DISJUNTOR MONOPOLAR TIPO DIN, CORRENTE NOMINAL DE 32A - FORNECIMENTO E INSTALAÇÃO. AF_07/2025 | unid | 1 | 15.49 | 19.5546 | 19.55 | 1
SINAPI - SERVIÇO | 10.26 | 101893 | DISJUNTOR TRIPOLAR TIPO NEMA, CORRENTE NOMINAL DE 10 ATÉ 50A - FORNECIMENTO E INSTALAÇÃO. AF_07/2025 | unid | 3 | 94.73 | 119.5872 | 358.76 | 3
SINAPI - SERVIÇO | 10.27 | 101894 | DISJUNTOR TRIPOLAR TIPO NEMA, CORRENTE NOMINAL DE 60 ATÉ 100A - FORNECIMENTO E INSTALAÇÃO. AF_07/2025 | unid | 1 | 159.7 | 201.6053 | 201.6 | 1
PONTOS DE ENERGIA
SINAPI - SERVIÇO | 10.28 | 91941 | CAIXA RETANGULAR 4" X 2" BAIXA (0,30 M DO PISO), PVC, INSTALADA EM PAREDE - FORNECIMENTO E INSTALAÇÃO. AF_03/2023 | unid | 113 | 11.52 | 14.5428 | 1643.34 | 113
SINAPI - SERVIÇO | 10.29 | 91937 | CAIXA OCTOGONAL 3" X 3", PVC, INSTALADA EM LAJE - FORNECIMENTO E INSTALAÇÃO. AF_03/2023 | unid | 73 | 15.83 | 19.9838 | 1458.81 | 73
SINAPI - SERVIÇO | 10.30 | 91953 | INTERRUPTOR SIMPLES (1 MÓDULO), 10A/250V, INCLUINDO SUPORTE E PLACA - FORNECIMENTO E INSTALAÇÃO. AF_03/2023 | unid | 12 | 28.65 | 36.1678 | 434.01 | 12
SINAPI - SERVIÇO | 10.31 | 91959 | INTERRUPTOR SIMPLES (2 MÓDULOS), 10A/250V, INCLUINDO SUPORTE E PLACA - FORNECIMENTO E INSTALAÇÃO. AF_03/2023 | unid | 1 | 43.63 | 55.0785 | 55.07 | 1
SINAPI - SERVIÇO | 10.33 | 92023 | INTERRUPTOR SIMPLES (1 MÓDULO) COM 1 TOMADA DE EMBUTIR 2P+T 10 A, INCLUINDO SUPORTE E PLACA - FORNECIMENTO E INSTALAÇÃO.AF_03/2023 | unid | 8 | 48.73 | 61.5168 | 492.13 | 8
SINAPI - SERVIÇO | 10.34 | 92000 | TOMADA BAIXA DE EMBUTIR (1 MÓDULO), 2P+T 10 A, INCLUINDO SUPORTE E PLACA - FORNECIMENTO E INSTALAÇÃO. 03/2023 | unid | 68 | 30.03 | 37.9099 | 2577.87 | 68
SINAPI - SERVIÇO | 10.35 | 92009 | TOMADA BAIXA DE EMBUTIR (2 MÓDULOS), 2P+T 20 A, INCLUINDO SUPORTE E PLACA - FORNECIMENTO E INSTALAÇÃO. AF_03/2023 | unid | 11 | 50.44 | 63.6755 | 700.43 | 11
COTAÇÃO | 10.37 | COT | LUMINÁRIA LED 15 W | unid | 32 | 54 | 68.1696 | 2181.42 | 32
COTAÇÃO | 10.37 | COT | LUMINÁRIA LED 32W - 40W | unid | 41 | 85.13 | 107.4681 | 4406.19 | 41
| 11.0 |  | PINTURAS E CERÂMICAS EM ALVENARIAS |  |  |  |  | 62009.69
PAREDES INTERNAS E EXTERNAS E FORRO - PINTURA
SINAPI - SERVIÇO | 11.3 | 88489 | PINTURA LÁTEX ACRÍLICA PREMIUM, APLICAÇÃO MANUAL EM PAREDES, DUAS DEMÃOS. AF_04/2023 | m² | 2479.36 | 12.92 | 16.31 | 40438.36 | 1159.63
REVESTIMENTO CERÂMICO
SINAPI - SERVIÇO | 11.4 | 104611 | REVESTIMENTO CERÂMICO PARA PAREDES INTERNAS COM PLACAS TIPO ESMALTADA DE DIMENSÕES 60X60 CM APLICADAS NA ALTURA INTEIRA DAS PAREDES. AF_02/2023_PE | m² | 160.1 | 104.23 | 131.57 | 21064.35 | 160.1
PINTURA DE ESQUADRIAS
SINAPI - SERVIÇO | 11.5 | 102213 | PINTURA VERNIZ (INCOLOR) ALQUÍDICO EM MADEIRA, USO INTERNO E EXTERNO, 2 DEMÃOS. AF_01/2021 | m² | 19.11 | 21.02 | 26.53 | 506.98 | 19.11
| 12.0 |  | CALÇADA EXTERNA |  |  |  |  | 5105
SINAPI - SERVIÇO | 12.1 | 94990 | EXECUÇÃO DE PASSEIO (CALÇADA) OU PISO DE CONCRETO COM CONCRETO MOLDADO IN LOCO, FEITO EM OBRA, ACABAMENTO CONVENCIONAL, NÃO ARMADO. AF_08/2022 | m³ | 4.58 | 882.95 | 1114.63 | 5105 | 4.58
| 13.0 |  | SERVIÇOS COMPLEMENTARES |  |  |  |  | 19583.88
PREVENÇÃO A INCÊNDIO E PÂNICO
SINAPI - SERVIÇO | 13.4 | 101905 | EXTINTOR DE INCÊNDIO PORTÁTIL COM CARGA DE ÁGUA PRESSURIZADA DE 10 L,CLASSE A - FORNECIMENTO E INSTALAÇÃO. AF_10/2020_P | UNID | 1 | 224.52 | 283.44 | 283.44 | 1
SINAPI - SERVIÇO | 13.5 | 101905 | EXTINTOR DE INCÊNDIO PORTÁTIL COM CARGA DE PQS DE 6 KG, CLASSE BC - FORNECIMENTO E INSTALAÇÃO. AF_10/2020_P | UNID | 3 | 253.27 | 319.73 | 959.19 | 3
SINAPI - SERVIÇO | 13.6 | 97599 | LUMINÁRIA DE EMERGÊNCIA, COM 30 LÂMPADAS LED DE 2 W, SEM REATOR - FORNECIMENTO E INSTALAÇÃO. AF_02/2020 | UNID | 10 | 16.11 | 20.34 | 203.4 | 10
COTAÇÃO | 13.7 | COT | PLACA DE SINALIZAÇÃO DE EMERGÊNCIA (SAÍDA DE EMERGÊNCIA)COM CORPO PLÁSTICO E ADESIVO, FOTOLUMINESCENTE MEDINDO 126 MM X 252 MM - FORNECIMENTO E INSTALAÇÃO | UNID | 5 | 29 | 36.61 | 183.05 | 5
COTAÇÃO | 13.8 | COT | PLACA DE SINALIZAÇÃO DE EMERGÊNCIA (EXTINTORES DE INCÊNDIO) COM CORPO PLÁSTICO E ADESIVO, FOTOLUMINESCENTE MEDINDO 179 MM X 179 MM - FORNECIMENTO E INSTALAÇÃO | UNID | 4 | 31 | 39.14 | 156.56 | 4
ACESSIBILIDADE
SINAPI - SERVIÇO | 13.9 | 100872 | BARRA DE APOIO RETA, EM ALUMINIO, COMPRIMENTO 80 CM, FIXADA NA PAREDE - FORNECIMENTO E INSTALAÇÃO. AF_01/2020 | UNID | 2 | 343.27 | 433.35 | 866.7 | 2
LIMPEZA FINAL
ORSE - SERVIÇO | 13.10 | 02450/ORSE | LIMPEZA GERAL | m² | 4455.67 | 3.01 | 3.8 | 16931.54 | 2227.835
[7 empty] | TOTAL | 2692487.4 |  | #REF!
RESPONSÁVEL TÉCNICO ORÇAMENTISTA |  |  |  | VALOR TOTAL:
OBSERVAÇÕES:
JOÃO GUSTAVO FARIA DOS SANTOS JÚNIOR
ENG. CIVIL - CREA Nº SP64045506